## 1-Manodopera
n°
N°
1 | TITOLO n
ART. | DESCRIZIONE | U.M. | PREZZO
MO 01 | MANODOPERA - NOLI
MANODOPERA
MO.01.10 | Operaio specializzato | ora | 31
0
MO.01.15 | Operaio qualificato | ora | 28
0
0
| ONERI PROFESSIONALI |  | 0
| Le voci di seguito elencate sono da considerare solo per prestazioni relative a lavorazioni ed interventi extra contratto; in caso di prestazioni relative ad opere eseguite nell'ambito contrattuale, tali voci sono da considerarsi comprese nei prezzi di elenco |  | 0
0
MO.01.20 | Prestazione di tecnico qualificato per lavori di piccola progettazione, rilievo di impianti esistenti, verifiche periodiche con appositi strumenti previste dalle norme UNI. | ora | 46
0
MO.01.22 | Prestazioni professionali di Ing. abilitato per progetti di qualunque natura e studi preliminari, rilievi, pratiche amministrative di competenza, varianti di progetti preesistenti, altre varianti, disegni costruttivi, calcoli e verifiche strutturali, sopralluoghi, collaudi, relazioni tecniche, certificazioni e perizie impiantistiche. | ora | 75
0
MO.01.25 | Competenze professionali per stesura di pratica Ispesl completa per impianto termico o equivalente, redatta ai sensi e secondo disposizione del decreto 01/12/75 e successive modifiche ed integrazioni, completa di Mod. RD/RR, relazione, schema funzionale; compreso oneri per i sopralluoghi, assistenza diretta al collaudo e quant'altro necessario al completamento della pratica ed all'ottenimento dell'omologazione (rilascio del libretto matricolare). |  | 0
a | per potenzialità impianto fino a 100.000 kcal/h | c.po | 920
b | per potenzialità impianto fino a 350.000 kcal/h | c.po | 1035
c | per potenzialità impianto oltre 350.000 kcal/h | c.po | 1610
0
MO.01.26 | Competenze professionali per stesura di pratica VVF completa ai fini del rilascio di CPI, per impianto termico o equivalente (es. stoccaggio combustibile), redatta ai sensi e secondo disposizione delle leggi e normative vigenti in materia, completa di relazione, tavole planimetriche di impianto ed edificio e quant'altro previsto dal punto di vista documentale; compreso oneri per i sopralluoghi, assistenza diretta al collaudo e quant'altro necessario al completamento della pratica ed all'ottenimento dell'omologazione (rilascio del Certificato Prevenzione Incendi). |  | 0
a | per potenzialità impianto fino a 350.000 kcal/h | c.po | 1840
b | per potenzialità impianto oltre 350.000 kcal/h | c.po | 2990
0
MO.01.27 | Competenze professionali per stesura di pratica L.10/91 sulla conformità energetica dei fabbricati (modello A), completa ai fini del rilascio delle autorizzazioni edilizie da parte delle Amministrazioni competenti, redatta ai sensi e secondo disposizione delle leggi e normative vigenti in materia, completa di relazione, tavole planimetriche di impianto ed edificio e quant'altro previsto dal punto di vista documentale; compreso oneri per eventuli rilievi e sopralluoghi. |  | 0
a | fabbricati fino a 300 mq. | c.po | 920
b | fabbricati fino a 1.000 mq. | c.po | 1090
c | fabbricati oltre a 1.000 mq. | c.po | 1610
Pos
Cap
Art.
Sel

## 2-Tubazioni e raccordi
n°
N°
1 | TITOLO n
ART. | DESCRIZIONE | U.M. | PREZZO
T 02 | TUBAZIONI E RACCORDI
Lavori ed opere compiute
0
TUBAZIONI IN METALLO
0
0
T 02.01 | TUBAZIONI IN ACCIAIO NERO |  | 0
0
T 02.01.001 | Tubo senza saldatura in acciaio nero Mannesman grezzo liscio, filettabile e con manicotto, finito a caldo norma UNI 8863, serie leggera, completo di raccordi, pezzi speciali, sfridi, staffaggi, materialedi consumo e quant'altro necessario a dare il lavoro finito a perfetta regola d'arte: |  | 0
a | spessore 2 mm, diametro 3/8'', peso 0,742 kg/m | m | 8.4
b | spessore 2,3 mm, diametro 1/2'', peso 1,080 kg/m | m | 9.8
c | spessore 2,3 mm, diametro 3/4'', peso 1,390 kg/m | m | 11.5
d | spessore 2,9 mm, diametro 1'',peso 2,200 kg/m | m | 19
e | spessore 2,9 mm,diametro 1 1/4'',peso 2,820 kg/m | m | 23
f | spessore 2,9 mm,diametro 1 1/2'',peso 3,240 kg/m | m | 27.6
g | spessore 3,2 mm,diametro 2'',peso 4,490 kg/m | m | 36.8
h | spessore 3,2 mm,diametro 2 1/2'',peso 5,730 kg/m | m | 44.9
i | spessore 3,6 mm, diametro 3'', peso 7,550 kg/m | m | 57.5
j | spessore 4 mm, diametro 4'', peso 10,80 kg/m | m | 73.6
0
T 02.01.002 | Tubo senza saldatura in acciaio nero Mannesman grezzo liscio, filettabile e con manicotto, finito a caldo norma UNI 8863, serie media, completo di raccordi, pezzi speciali, sfridi, staffaggi, materialedi consumo e quant'altro necessario a dare il lavoro finito a perfetta regola d'arte: |  | 0
a | spessore 2,3 mm diametro 3/8'', peso 0,839 kg/m | m | 8.7
b | spessore 2,6 mm,diametro 1/2'', peso 1,210 kg/m | m | 10.4
c | spessore 2,6 mm,diametro 3/4'', peso 1,560 kg/m | m | 12.1
d | spessore 3,2 mm,diametro 1'',peso 2,410 kg/m | m | 19.6
e | spessore 3,2 mm,diametro 1 1/4'',peso 3,100 kg/m | m | 24.2
f | spessore 3,2 mm,diametro 1 1/2'',peso 3,560 kg/m | m | 28.8
g | spessore 3,6 mm, diametro 2'',peso 5,030 kg/m | m | 38
h | spessore 3,6 mm,diametro 2 1/2'',peso 6,420 kg/m | m | 46
i | spessore 4 mm, diametro 3'', peso 8,360 kg/m | m | 58.7
j | spessore 4 mm, diametro 4'' | m | 74.8
k | diamentro 6'' | m | 107
0
T 02.01.003 | Tubo senza saldatura in acciaio nero Mannesman grezzo liscio,finito a caldo norma UNI 8863, serie pesante: spessore 7.1 mm, diametro 273 mm. |  | 0
0
T 02.01.004 | Tubi saldati FM-ERW UNI 8863 per allacci metano in accordo con DM 24/12/1984 sesta specie, rivestito esternamente in polietilene doppio strato rinforzato, estruso a calza, a norma UNI 9099 con estremità liscie, serie leggera, completi di raccordi, pezzi speciali, sfridi, staffaggi, materiale di consumo e quant'altro necessario a dare il lavoro finito a perfetta regola d'arte: |  | 0
a | diametro convenzionale 3/4'' | m | 13.2
b | diametro convenzionale 1'' | m | 20.7
c | diametro convenzionale 1 1/4'' | m | 25.9
d | diametro convenzionale 1 1/2'' | m | 30.5
e | diametro convenzionale 2 '' | m | 41.4
f | diametro convenzionale 2 1/2'' | m | 52.9
g | diametro convenzionale 3'' | m | 66.7
h | diametro convenzionale 4'' | m | 80.5
0
T 02.01.005 | Tubi saldati FM-ERW UNI 8863 per allacci metano in accordo con DM 24/12/1984 sesta specie, rivestito esternamente in polietilene doppio strato rinforzato, estruso a calza, a norma UNI 9099 con estremità liscie, serie media, completi di raccordi, pezzi speciali, sfridi, staffaggi, materiale di consumo e quant'altro necessario a dare il lavoro finito a perfetta regola d'arte: |  | 0
a | diametro convenzionale 3/4'' | m | 13.8
b | diametro convenzionale 1'' | m | 21.3
c | diametro convenzionale 1 1/4'' | m | 26.5
d | diametro convenzionale 1 1/2'' | m | 31.1
e | diametro convenzionale 2 '' | m | 42
f | diametro convenzionale 2 1/2'' | m | 54.1
g | diametro convenzionale 3 '' | m | 67.9
h | diametro convenzionale 4'' | m | 82.8 | 0
0
T 02.01.006 | Fornitura e posa di gomito 90° in acciaio nero s/s: |  | 0
a | diametro 6'' | cad | 69
b | diametro 10'' | cad | 171.4
T 02.01.007 | Fornitura e posa di curva 90°/45° in acciaio nero s/s: |  | 0
a | diametro 6'' | cad | 85.1
b | diametro 10'' | cad | 193.2
T 02.01.008 | Fornitura e posa di riduzione in acciaio nero s/s diametro 6'' |  | 0
a | diametro 6'' | cad | 28.8
b | diametro 10'' | cad | 64.4
0
T 02.02 | CONTROFLANGE |  | 0
| (prezzi da utilizzare solo per opere con particolare incidenza dei pezzi speciali) |  | 0
0
T 02.02.010 | Controflangia piana, a norme UNI 2276 - PN 6, e UNI 2278 -PN 16, completa di bulloni, controdadi e guarnizioni: |  | 0
a | diametro nominale 15 mm | cad | 9.2
b | diametro nominale 20 mm | cad | 10.4
c | diametro nominale 25 mm | cad | 11.5
d | diametro nominale 32 mm | cad | 13.8
e | diametro nominale 40 mm | cad | 13.8
f | diametro nominale 50 mm | cad | 15
g | diametro nominale 65 mm | cad | 17.3
h | diametro nominale 80 mm | cad | 20.7
i | diametro nominale 100 mm | cad | 24.2
j | diametro nominale 125 mm | cad | 33.4
k | diametro nominale 150 mm | cad | 36.8
l | diametro nominale 200 mm | cad | 62.1
0
T 02.02.011 | Controflangia a collarino a norme UNI 2280, PN 6/ PN16, completa di bulloni, controdadi e guarnizioni: |  | 0
a | diametro nominale 15 mm | cad | 10.4
b | diametro nominale 20 mm | cad | 11.5
c | diametro nominale 25 mm | cad | 12.7
d | diametro nominale 32 mm | cad | 13.8
e | diametro nominale 40 mm | cad | 15
f | diametro nominale 50 mm | cad | 17.3
g | diametro nominale 65 mm | cad | 21.9
h | diametro nominale 80 mm | cad | 25.3
i | diametro nominale 100 mm | cad | 38
j | diametro nominale 125 mm | cad | 40.3
k | diametro nominale 150 mm | cad | 55.2
l | diametro nominale 200 mm | cad | 79.4
0
0
T 02.03 | TUBAZIONI IN ACCIAIO ZINCATO |  | 0
0
T 02.03.012 | Tubi di acciaio zincato, senza saldatura, filettati con manicotti, a norma UNI 8863, serie leggera, completi di raccordi, pezzi speciali, sfridi, staffaggi, materiale di consumo e quant'altro necessario a dare il lavoro finito a perfetta regola d'arte: |  | 0
a | diametro interno 3/8'', peso 0,87 kg/m | m | 9.2
b | diametro interno 1/2'', peso 1,26 kg/m | m | 10.9
c | diametro interno 3/4'', peso 1,62 kg/m | m | 12.7
d | diametro interno 1'', peso 2,49 kg/m | m | 19.6
e | diametro interno 1 1/4'', peso 3,20 kg/m | m | 24.2
f | diametro interno 1 1/2'', peso 3,67 kg/m | m | 28.8
g | diametro interno 2'', peso 5,17 kg/m | m | 38
h | diametro interno 2 1/2'', peso 6,60 kg/m | m | 49.5
i | diametro interno 3'', peso 8,57 kg/m | m | 62.1
j | diametro interno 4'', peso 12,48 kg/m | m | 79.4
T 02.03.013 | Tubi di acciaio zincato, senza saldatura, filettati con manicotti, a norma UNI 8863, serie media, completi di raccordi, pezzi speciali, sfridi, staffaggi, materiale di consumo e quant'altro necessario a dare il lavoro finito a perfetta regola d'arte:
a | diametro interno 3/8'', peso 0,87 kg/m | m | 9.8
b | diametro interno 1/2'', peso 1,26 kg/m | m | 11.5
c | diametro interno 3/4'', peso 1,62 kg/m | m | 13.8
d | diametro interno 1'', peso 2,49 kg/m | m | 20.7
e | diametro interno 1 1/4'', peso 3,20 kg/m | m | 25.3
f | diametro interno 1 1/2'', peso 3,67 kg/m | m | 29.9
g | diametro interno 2'', peso 5,17 kg/m | m | 40.3
h | diametro interno 2 1/2'', peso 6,60 kg/m | m | 52.9
i | diametro interno 3'', peso 8,57 kg/m | m | 67.9
j | diametro interno 4'', peso 12,48 kg/m | m | 85.1
T 02.03.014 | Tubi in acciaio zincato, senza saldatura, filettati e con manicotti, a norma UNI 8863, rivestiti esternamente con resine sintetiche, serie leggera, completi di raccordi, pezzi speciali, sfridi, staffaggi, materiale di consumo e quant'altro necessario a dare il lavoro finito a regola d'arte:
a | diametro interno 1/2'', spessore 2,3 mm | m | 11.5
b | diametro interno 3/4'', spessore 2,3 mm | m | 13.2
c | diametro interno 1'', spessore 2,9 mm | m | 20.7
d | diametro interno 1 1/4'', spessore 2,9 mm | m | 25.3
e | diametro interno 1 1/2'', spessore 2,9 mm | m | 29.9
f | diametro interno 2'', spessore 3,2 mm | m | 39.1
g | diametro interno 2 1/2'', spessore 3,2 mm | m | 51.8
h | diametro interno 3'', spessore 3,6 mm | m | 65.6
i | diametro interno 4'', spessore 4 mm | m | 81.7
T 02.03.015 | Tubi in acciaio zincato, senza saldatura, filettati e con manicotti, a norma UNI 8863, rivestiti esternamente con resine sintetiche, serie media, completi di raccordi, pezzi speciali, sfridi, staffaggi materiale di consumo e quant'altro necessario a dare il lavoro finito a regola d'arte:
a | diametro interno 1/2'', spessore 2,6 mm | m | 12.1
b | diametro interno 3/4'', spessore 2,6 mm | m | 14.4
c | diametro interno 1'', spessore 3,2 mm | m | 21.9
d | diametro interno 1 1/4'', spessore 3,2 mm | m | 26.5 | 0
e | diametro interno 1 1/2'', spessore 3,2 mm | m | 31.1 | 0
f | diametro interno 2'', spessore 3,6 mm | m | 42.6
g | diametro interno 2 1/2'', spessore 3,6 mm | m | 55.2
h | diametro interno 3'', spessore 4 mm | m | 70.2
i | diametro interno 4'', spessore 4,5 mm | m | 87.4
0
0
T 02.03.016 | Tubo saldato FM-ERW gas UNI 8863 per acqua zincato rivestito esternamente in polietilene triplo strato rinforzato, estruso a calza, a norma UNI 9099 con estremità filettate, serie leggera, completo di raccordi, pezzi speciali, sfridi, staffaggi, materiale di consumo e quant'altro necessario a dare il lavoro finito a perfetta regola d'arte: |  | 0
a | diametro convenzionale 3/4'' | m | 13.8
b | diametro convenzionale 1'' | m | 21.9
c | diametro convenzionale 1 1/4'' | m | 27.6
d | diametro convenzionale 1 1/2'' | m | 32.2
e | diametro convenzionale 2'' | m | 43.7
f | diametro convenzionale 2 1/2'' | m | 56.4
g | diametro convenzionale 3'' | m | 71.3
h | diametro convenzionale 4'' | m | 87.4
0
T 02.03.017 | Tubo saldato FM-ERW gas UNI 8863 per acqua zincato rivestito esternamente in polietilene triplo strato rinforzato, estruso a calza, a norma UNI 9099 con estremità filettate, serie media, completo di raccordi, pezzi speciali, sfridi, staffaggi, materiale di consumo e quant'altro necessario a dare il lavoro finito a perfetta regola d'arte: |  | 0
a | diametro convenzionale 3/4'' | m | 15
b | diametro convenzionale 1'' | m | 23
c | diametro convenzionale 1 1/4'' | m | 28.8
d | diametro convenzionale 1 1/2'' | m | 33.4
e | diametro convenzionale 2'' | m | 44.9
f | diametro convenzionale 2 1/2'' | m | 57.5
g | diametro convenzionale 3'' | m | 73.6
h | diametro convenzionale 4'' | m | 90.9
0
T 02.03.018 | Fornitura e posa di elementi collari distanziatori per assicurare isolamento elettrico del tubo condotta dalla tubazione camicia, costruiti in materiale polietilene ad alta densità, con le seguenti caratteristiche: Carico di snervamento * > 22 N/mm2 UNI EN ISO 527-2; Carico di rottura* > 16 N/mm2 UNI EN ISO 527-2; Allungamento a rottura * > 400% UNI EN ISO 527-2; Durezza Shore D 64 ASTM D 2240\; Temperatura minima di impiego -20° C; Temperatura minima di stoccaggio -20° C; Rigidità dielettrica > 37 kV/mm ASTM D 149/64: tipo Raci CDF/25 o CDG/25 h.25mm. o equivalente o superiore | cad | 2.9
0
T 02.03.019 | Fornitura e posa di guaina termorestringente aperta idonea per la protezione dalla corrosione di giunti di saldatura di tubazioni in acciaio rivestite in polietilene oppure con prodotti bituminosi; è costituita da uno strato di polietilene reticolato accoppiato ad uno strato di mastice butilico sigillante o adesivo a caldo; tipo Raci TS340A61K20 o equivalente o superiore | cad | 54.1
0
T 02.04 | RACCORDI IN GHISA |  | 0
| (prezzi da utilizzare solo per opere con particolare incidenza dei pezzi speciali) |  | 0
0
| Raccorderia in ghisa malleabile zincata |  | 0
0
T 02.04.020 | Curva 90°/45° m.f./f.f.: |  | 0
a | diametro 3/8'' | cad | 2.6
b | diametro 1/2'' | cad | 2.5
c | diametro 3/4'' | cad | 4.5
d | diametro 1'' | cad | 6.1
e | diametro 1 1/4'' | cad | 10.6
f | diametro 1 1/2'' | cad | 12.7
g | diametro 2'' | cad | 13.8
h | diametro 2 1/2'' | cad | 28.8
i | diametro 3'' | cad | 36.8
j | diametro 4'' | cad | 52.9
0
T 02.04.021 | Gomito 90° f.f./m.f.: |  | 0
a | diametro 3/8'' | cad | 1.4
b | diametro 1/2'' | cad | 1.2
c | diametro 3/4'' | cad | 1.4
d | diametro 1'' | cad | 2.1
e | diametro 1 1/4'' | cad | 4.3
f | diametro 1 1/2'' | cad | 6.9
g | diametro 2'' | cad | 8.1
h | diametro 2 1/2'' | cad | 13.8
i | diametro 3'' | cad | 18.4
j | diametro 4'' | cad | 32.2
0
T 02.04.022 | T zincati a 90° pari/ridotti: |  | 0
a | diametro 3/8'' | cad | 2.1
b | diametro 1/2'' | cad | 1.2
c | diametro 3/4'' | cad | 2
d | diametro 1'' | cad | 3
e | diametro 1 1/4'' | cad | 5.8
f | diametro 1 1/2'' | cad | 9.2
g | diametro 2'' | cad | 11.5
h | diametro 2 1/2'' | cad | 17.3
i | diametro 3'' | cad | 21.9
j | diametro 4'' | cad | 41.4
k | diametro 6'' | cad | 80.5
l | diametro 10'' | cad | 202.4
0
T 02.04.023 | Croce: |  | 0
a | diametro 3/8'' | cad | 4.6
b | diametro 1/2'' | cad | 4
c | diametro 3/4'' | cad | 6.3
d | diametro 1'' | cad | 7.5
e | diametro 1 1/4'' | cad | 10.9
f | diametro 1 1/2'' | cad | 13.8
g | diametro 2'' | cad | 20.7
h | diametro 2 1/2'' | cad | 32.2
i | diametro 3'' | cad | 36.8
j | diametro 4'' | cad | 57.5
0
T 02.04.024 | Manicotto/ Riduzione/ Nipplo (pari/ridotto)/ Tappo m.f. : |  | 0
a | diametro 3/8'' | cad | 4.8
b | diametro 1/2'' | cad | 4.8
c | diametro 3/4'' | cad | 4.9
d | diametro 1'' | cad | 5.1
e | diametro 1 1/4'' | cad | 5.4
f | diametro 1 1/2'' | cad | 5.8
g | diametro 2'' | cad | 6.9
h | diametro 2 1/2'' | cad | 10.4
i | diametro 3'' | cad | 11.5
j | diametro 4'' | cad | 17.3
0
T 02.04.025 | Bocchettone diritto/a gomito - f.f./m.f - a sede conica: |  | 0
a | diametro 3/8'' | cad | 5.8
b | diametro 1/2'' | cad | 5.2
c | diametro 3/4'' | cad | 5.6
d | diametro 1'' | cad | 6.7
e | diametro 1 1/4'' | cad | 10.9
f | diametro 1 1/2'' | cad | 12.7
g | diametro 2'' | cad | 19.6
h | diametro 2 1/2'' | cad | 26.5
i | diametro 3'' | cad | 40.3
j | diametro 4'' | cad | 69
0
T 02.05 | TUBAZIONI IN ACCIAIO PREISOLATO |  | 0
0
T 02.05.040 | Tubo senza saldatura in acciaio nero Mannesman, norma UNI 6363, adatto per installazione interrata, preisolato con schiuma rigida in poliuretano e rivestimento con strato di polietilene ad alta densità secondo EN 253, con punti di giunzione isolati e finiti con poliuretano preformato in coppelle e tubolare termoretraibile; completo di raccordi, pezzi speciali, sfridi, staffaggi, materiale di consumo e quant'altro necessario a dare il lavoro finito a perfetta regola d'arte: |  | 0
a | diametro 1/2'' - D. 15 | m | 26.5
b | diametro 3/4'' - D. 20 | m | 28.8
c | diametro 1'' - D. 25 | m | 33.4
d | diametro 1 1/4'' - D.32 | m | 41.4
e | diametro 1 1/2'' - D.40 | m | 44.9
f | diametro 2'' - D. 50 | m | 55.2
g | diametro 2 1/2'' - D. 65 | m | 69
h | diametro 3'' - D. 80 | m | 80.5
i | diametro 4'' - D. 100 | m | 97.8
j | diametro 5'' - D. 125 | m | 113.9
k | diametro 6'' - D. 150 | m | 127.7
l | diametro 10'' | m | 173.7
T 02.05.041 | Tubo senza saldatura in acciaio zincato, norma UNI 6363, adatto per installazione interrata, preisolato con schiuma rigida in poliuretano e rivestimento con strato di polietilene ad alta densità secondo EN 253, con punti di giunzione isolati e finiti con poliuretano preformato in coppelle e tubolare termoretraibile; completo di raccordi, pezzi speciali, sfridi, staffaggi, materiale di consumo e quant'altro necessario a dare il lavoro finito a perfetta regola d'arte:
a | diametro 1/2'' - D. 15 | m | 27.6
b | diametro 3/4'' - D. 20 | m | 28.8
c | diametro 1'' - D. 25 | m | 35.7
d | diametro 1 1/4'' - D.32 | m | 42.6
e | diametro 1 1/2'' - D.40 | m | 47.2
f | diametro 2'' - D. 50 | m | 58.7
g | diametro 2 1/2'' - D. 65 | m | 73.6
h | diametro 3'' - D. 80 | m | 88.6
i | diametro 4'' - D. 100 | m | 108.1
T 02.05.042 | Curva in acciaio nero Mannesman, a 90° o 45°, adatta per installazione interrata, preisolata con schiuma rigida in poliuretano e rivestimento con strato di polietilene ad alta densità secondo EN 448, con punti di giunzione isolati e finiti con poliuretano preformato in coppelle e tubolare termoretraibile; prezzi da utilizzare solo per opere con particolare incidenza dei pezzi speciali
a | diametro 1/2'' - D. 15 | cad. | 69
b | diametro 3/4'' - D. 20 | cad. | 71.3
c | diametro 1'' - D. 25 | cad. | 74.8
d | diametro 1 1/4'' - D.32 | cad. | 81.7
e | diametro 1 1/2'' - D.40 | cad. | 85.1
f | diametro 2'' - D. 50 | cad. | 96.6
g | diametro 2 1/2'' - D. 65 | cad. | 105.8
h | diametro 3'' - D. 80 | cad. | 116.2
i | diametro 4'' - D. 100 | cad. | 159.9
j | diametro 5'' - D. 125 | cad. | 266.8
k | diametro 6'' - D. 150 | cad. | 320.9
T 02.05.043 | Curva in acciaio zincato, a 90° o 45°, adatta per installazione interrata, preisolata con schiuma rigida in poliuretano e rivestimento con strato di polietilene ad alta densità secondo EN 448, con punti di giunzione isolati e finiti con poliuretano preformato in coppelle e tubolare termoretraibile; prezzi da utilizzare solo per opere con particolare incidenza dei pezzi speciali
a | diametro 1/2'' - D. 15 | cad. | 70.2
b | diametro 3/4'' - D. 20 | cad. | 72.5
c | diametro 1'' - D. 25 | cad. | 75.9
d | diametro 1 1/4'' - D.32 | cad. | 82.8
e | diametro 1 1/2'' - D.40 | cad. | 85.1
f | diametro 2'' - D. 50 | cad. | 116.2
g | diametro 2 1/2'' - D. 65 | cad. | 124.2
h | diametro 3'' - D. 80 | cad. | 132.3
i | diametro 4'' - D. 100 | cad. | 180.6
T 02.05.044 | TEE in acciaio nero Mannesman, pari o ridotto, adatto per installazione interrata, preisolata con schiuma rigida in poliuretano e rivestimento con strato di polietilene ad alta densità secondo EN 448, con punti di giunzione isolati e finiti con poliuretano preformato in coppelle e tubolare termoretraibile; prezzi da utilizzare solo per opere con particolare incidenza dei pezzi speciali
a | diametro 1/2'' - D. 15 | cad. | 79.4
b | diametro 3/4'' - D. 20 | cad. | 81.7
c | diametro 1'' - D. 25 | cad. | 85.1
d | diametro 1 1/4'' - D.32 | cad. | 92
e | diametro 1 1/2'' - D.40 | cad. | 96.6
f | diametro 2'' - D. 50 | cad. | 108.1
g | diametro 2 1/2'' - D. 65 | cad. | 119.6
h | diametro 3'' - D. 80 | cad. | 130
i | diametro 4'' - D. 100 | cad. | 180.6
j | diametro 5'' - D. 125 | cad. | 303.6
k | diametro 6'' - D. 150 | cad. | 364.6
T 02.05.045 | TEE in acciaio zincato, pari o ridotto, adatto per installazione interrata, preisolata con schiuma rigida in poliuretano e rivestimento con strato di polietilene ad alta densità secondo EN 448, con punti di giunzione isolati e finiti con poliuretano preformato in coppelle e tubolare termoretraibile; prezzi da utilizzare solo per opere con particolare incidenza dei pezzi speciali
a | diametro 1/2'' - D. 15 | cad. | 80.5
b | diametro 3/4'' - D. 20 | cad. | 82.8
c | diametro 1'' - D. 25 | cad. | 86.3
d | diametro 1 1/4'' - D.32 | cad. | 93.2
e | diametro 1 1/2'' - D.40 | cad. | 96.6
f | diametro 2'' - D. 50 | cad. | 131.1
g | diametro 2 1/2'' - D. 65 | cad. | 140.3
h | diametro 3'' - D. 80 | cad. | 149.5
i | diametro 4'' - D. 100 | cad. | 203.6
T 02.05.046 | Giunto in acciaio WRS, adatto per installazione interrata, preisolato con schiuma rigida in poliuretano e rivestimento con strato di polietilene ad alta densità secondo EN 448, con punti di giunzione isolati e finiti con poliuretano preformato in coppelle e tubolare termoretraibile; prezzi da utilizzare solo per opere con particolare incidenza dei pezzi speciali
a | diametro 1/2'' - D. 15 | cad. | 39.1
b | diametro 3/4'' - D. 20 | cad. | 41.4
c | diametro 1'' - D. 25 | cad. | 46
d | diametro 1 1/4'' - D.32 | cad. | 49.5
e | diametro 1 1/2'' - D.40 | cad. | 54.1
f | diametro 2'' - D. 50 | cad. | 59.8
g | diametro 2 1/2'' - D. 65 | cad. | 70.2
h | diametro 3'' - D. 80 | cad. | 75.9
i | diametro 4'' - D. 100 | cad. | 86.3
T 02.06 | TUBAZIONE IN RAME e RACCORDI |  | 0
0
T 02.06.050 | Tubo di rame ricotto in rotoli preisolato, per acqua calda e/o refrigerata, prodotto secondo norma UNI EN 12735-1, spessore isolamento da 6 a 10 mm., guaina isolante polietilene espanso a cellule chiusecompreso pezzi speciali, raccordi e quant'altro necessario a darlo in opera finito a regola d'arte: |  | 0
a | diametro 10x1 mm | m | 7.2
b | diametro 12x1 mm | m | 7.9
c | diametro 14x1 mm | m | 8.9
d | diametro 16x1 mm | m | 10.5
e | diametro 18x1 mm | m | 11.8
f | diametro 22x1 mm | m | 15.6
0
T 02.06.051 | Tubo di rame ricotto in rotoli con rivestimento in guaina protettiva di PVC a sezione stellare, per trasporto di acqua o gas (guaina bianca o gialla), compreso pezzi speciali e quant'altro necessario a darlo finito in opera a regola d'arte: |  | 0
a | diametro 10x1 mm | m | 6.2
b | diametro 12x1 mm | m | 6.9
c | diametro 14x1 mm | m | 7.6
d | diametro 16x1 mm | m | 9
e | diametro 18x1 mm | m | 10.1
f | diametro 22x1 mm | m | 15
0
T 02.06.052 | Tubo di rame ricotto in rotoli preisolato, prodotto secondo norma UNI EN 12735-1, per circuiti condizionamento e trasporto gas frigorigeni, superficie interna accuratamente pulita ed asciutta, estremità chiuse con tappi protettivi in fase di produzione, guaina isolante in polietilene espanso a cellule chiuse secondo UNI 10376, compreso pezzi speciali, raccordi e quant'altro necessario a darlo in opera finito a regola d'arte: |  | 0
a | diametro 1/4", spessore isolante 6 mm. | m | 8.3
b | diametro 3/8", spessore isolante 8 mm. | m | 8.7
c | diametro 1/2", spessore isolante 10 mm. | m | 10.6
d | diametro 5/8", spessore isolante 10 mm. | m | 12.7
e | diametro 3/4", spessore isolante 10 mm. | m | 16.7
f | diametro 7/8", spessore isolante 10 mm. | m | 19
0
T 02.06.053 | Tubo di rame crudo nudo in verghe, completo di raccordi, pezzi speciali, sfridi, staffaggi, materiale di consumo e quant'altro necessario a darlo in opera perfettamente finito a regola d'arte, nei seguenti diametri e spessori: |  | 0
a | diametro 10x1 mm | m | 7.2
b | diametro 12x1 mm | m | 8.3
c | diametro 14x1 mm | m | 9.4
d | diametro 16x1 mm | m | 11
e | diametro 18x1 mm | m | 12.5
f | diametro 22x1 mm | m | 15
g | diametro 28x1 mm | m | 17.3
h | diametro 35x1 mm | m | 19.6
i | diametro 42x1,5 mm | m | 29.9
j | diametro 54x1,5 mm | m | 36.8
k | diametro 76x2,0 mm | m | 57.5
0
T 02.06.054 | Tubo di rame crudo nudo in verghe o ricotto in rotoli, con trattamento di passivazione e stabilizzazione della superficie interna, tipo SANCO o similare, prodotto secondo UNI EN 1057, completo di raccordi, pezzi speciali, sfridi, staffaggi, materiale di consumo e quant'altro necessario a darlo in opera perfettamente finito a regola d'arte, nei seguenti diametri e spessori: |  | 0
a | diametro 8x1 mm |  | 0
b | diametro 10x1 mm | m | 8.3
c | diametro 12x1 mm | m | 9.5
d | diametro 14x1 mm | m | 10.8
e | diametro 16x1 mm | m | 12.7
f | diametro 18x1 mm | m | 14.4
g | diametro 22x1 mm | m | 17.3
h | diametro 28x1 mm | m | 19.6
i | diametro 35x1 mm | m | 23
j | diametro 42x1,5 mm | m | 33.4
k | diametro 54x1,5 mm | m | 39.1
l | diametro 64x2 mm | m | 44.9
0
0
| Raccordi in rame |  | 0
| (prezzi da utilizzare solo per opere con particolare incidenza dei pezzi speciali) |  | 0
0
| Adattatori |  | 0
T 02.06.055 | Raccordo adattatore in rame per tubo in rame o plastica: |  | 0
a | diametro 3/8'' per tubo da 12÷18 mm | cad | 1.6
b | diametro 1/2'' per tubo da 12÷20 mm | cad | 2
c | diametro 3/4'' per tubo da 18÷20 mm | cad | 2.6
0
| Raccordi a stringere |  | 0
T 02.06.056 | Raccordo generico in rame stringere con O-Ring: |  | 0
a | diametro 3/8'' maschio | cad | 2.4
b | diametro 1/2'' maschio | cad | 2.9
c | diametro 3/4'' maschio | cad | 5.1
d | diametro 1'' maschio | cad | 8.4
e | diametro1 1/4'' femmina | cad | 12.7
T 02.06.057 | Raccordo generico in rame a stringere con O-Ring: |  | 0
a | diametro 8÷12 mm | cad | 3.3
b | diametro 14÷16 mm | cad | 4
c | diametro 18 mm | cad | 5.3
d | diametro 22 mm | cad | 6.7
0
| Raccordi a saldare |  | 0
T 02.06.058 | Raccordo rame generico a saldare in tre pezzi: |  | 0
a | diametro fino a 1/2'' | cad | 2.6
b | diametro fino a 1'' | cad | 4.5
c | diametro 1 1/4'' | cad | 9.2
T 02.06.059 | Raccordo generico a saldare in tre pezzi : |  | 0
a | diametro fino a 16 mm | cad | 2.6
b | diametro fino a 22 mm | cad | 3.7
c | diametro fino a 35 mm | cad | 5.8
d | diametro 42 mm | cad | 8.6
e | diametro 54 mm | cad | 11.4
T 02.06.060 | Curva o gomito a saldare a 45°/90° : |  | 0
a | diametro fino a 16 mm | cad | 0.9
b | diametro fino a 22 mm | cad | 1.2
c | diametro fino a 35 mm | cad | 2.1
d | diametro 42 mm | cad | 3.8
e | diametro 54 mm | cad | 7
T 02.06.061 | Raccordo a saldare a T: |  | 0
a | diametro fino a 16 mm | cad | 1.2
b | diametro fino a 22 mm | cad | 1.5
c | diametro fino a 35 mm | cad | 3.8
d | diametro 42 mm | cad | 5.8
e | diametro 54 mm | cad | 7.6
T 02.06.062 | Manicotto a saldare pari/ridotto: |  | 0
a | diametro fino a 16 mm | cad | 0.8
b | diametro fino a 22 mm | cad | 0.9
c | diametro fino a 35 mm | cad | 1.6
d | diametro 42 mm | cad | 2.5
e | diametro 54 mm | cad | 4
0
0
T 02.07 | TUBAZIONE IN ACCIAIO INOX |  | 0
0
T 02.07.070 | Tubo in acciaio inox AISI 316 o 316 L, a norma DIN 1988 per la realizzazione di reti di distribuzione acqua sanitaria e tecnologica, con raccordi del tipo a compressione con imbocchi a sede torica ed ''O'' ring o a saldare, per pressioni d'esercizio sino a 16 bar, nei seguenti diametri : |  | 0
a | 15 x 1 mm | m | 13.3
b | 18 x 1 mm | m | 15.4
c | 22 x 1,2 mm | m | 19.6
d | 28 x 1,2 mm | m | 23.8
e | 35 x 1,5 mm | m | 35
f | 42 x 1,5 mm | m | 43.4
g | 54 x 1,5 mm | m | 54.6
h | 76,1 x 2 mm | m | 91
i | 88,9 x 2 mm | m | 106.4
j | 108 x 2 mm | m | 126
0
0
| Raccordi acciaio inox (norma DIN 1988) |  | 0
| (prezzi da utilizzare solo per opere con particolare incidenza dei pezzi speciali) |  | 0
0
T 02.07.072 | Curva/gomito a 45°/90° per innesto a compressione o filettato: |  | 0
a | 15-18 mm | cad | 10.4
b | 22 mm | cad | 12.7
c | 28 mm | cad | 16.1
d | 35 mm | cad | 21.9
e | 42 mm | cad | 44.9
f | 54 mm | cad | 65.6
g | 76 mm | cad | 131.1
h | 88 mm | cad | 160
i | 108 mm | cad | 218.5
0
T 02.07.073 | TEE pari o ridotto per innesto a compressione o filettato: |  | 0
a | 15-18 mm | cad | 16.1
b | 22 mm | cad | 18.4
c | 28 mm | cad | 20.7
d | 35 mm | cad | 26.5
e | 42 mm | cad | 38
f | 54 mm | cad | 44.9
g | 76 mm | cad | 188.6
h | 88 mm | cad | 225.4
i | 108 mm | cad | 231.2
0
T 02.07.074 | Manicotto di giunzione pari o ridotto, per innesto a compressione o filettato: |  | 0
a | 15-18 mm | cad | 8.1
b | 22 mm | cad | 9.2
c | 28 mm | cad | 10.4
d | 35 mm | cad | 12.7
e | 42 mm | cad | 17.3
f | 54 mm | cad | 19.6
g | 76 mm | cad | 56.4
h | 88 mm | cad | 82.8
i | 108 mm | cad | 104.7
0
T 02.07.075 | Bocchettone 3 pezzi, per innesto a compressione o filettato |  | 0
a | 15-18 mm x 1/2'' | cad | 23
b | 22 mm x 3/4'' | cad | 26.5
c | 28 mm x 1'' | cad | 43.7
d | 35 mm x 1 1/4'' | cad | 61
e | 42 mm x 1 1/2'' | cad | 82.8
f | 54 mm x 2" | cad | 92
0
0
T 02.08 | TUBAZIONE IN ACCIAIO AL CARBONIO |  | 0
0
T 02.08.080 | Fornitura e posa di tubo in acciaio al carbonio, giunzioni a pressare,rivestimento esterno sintetico in PP (DIN EN 10305), completo di raccordi, pezzi speciali, sfridi, staffaggi, materiale di consumo e quant'altro necessario a dare il lavoro finito a perfetta regola d'arte |  | 0
a | diam.est.12 mm | m. | 18.4
b | diam.est.15 mm | m. | 19
c | diam.est.18 mm | m. | 19.6
d | diam.est.22 mm | m. | 21.3
e | diam.est.28 mm | m. | 23.6
f | diam.est.35 mm | m. | 26.5
g | diam.est.42 mm | m. | 31.6
h | diam.est.54 mm | m. | 37.4
T 02.08.081 | Fornitura e posa di tubo in acciaio al carbonio, giunzioni a pressare, galvanizzati esternamente, senza rivestimento in PP (DIN EN 10305), completo di raccordi, pezzi speciali, sfridi, staffaggi, materiale di consumo e quant'altro necessario a dare il lavoro finito a perfetta regola d'arte |  | 0
a | d.est.12 mm | m. | 17.3
b | d.est.15mm | m. | 17.8
c | d.est.18mm | m. | 18.4
d | d.est. 22mm | m. | 20.1
e | d.est. 28mm | m. | 21.9
f | d.est. 35mm | m. | 24.7
g | d.est. 42mm | m. | 29.3
h | d.est. 54mm | m. | 33.9
i | d.est. 76,1mm | m. | 56.9
j | d.est. 88,9mm | m. | 63.3
k | d.est. 108mm | m. | 71.9
0
T 02.08.082 | Fornitura e posa di manicotto/ codolo con filetto / giunto / riduzione in acciaio al carbonio , giunzioni a pressare (DIN EN 10305), galvanizzato internamente e esternamente,con O-ring. |  | 0
a | DE 12 mm | Cad. | 6
b | DE 15 mm | Cad. | 6.3
c | DE 18 mm | Cad. | 6.4
d | DE 22mm | Cad. | 6.8
e | DE 28mm | Cad. | 8.4
f | DE 35mm | Cad. | 11.8
g | DE 42mm | Cad. | 14
h | DE 54mm | Cad. | 15.5
i | DE 76,1mm | Cad. | 52.3
j | DE 88,9mm | Cad. | 64.4
k | DE 108 mm | Cad. | 86.3
0
T 02.08.083 | Fornitura e posa di curva/ gomito, ff/mf, a 90°/45°, in acciaio al carbonio, giunzioni a pressare, (DIN EN 10305), galvanizzata interno ed esterno, con O-ring |  | 0
a | diam.est.12 mm | Cad. | 7
b | diam.est.15 mm | Cad. | 7.4
c | diam.est.18 mm | Cad. | 7.9
d | diam.est.22 mm | Cad. | 8.4
e | diam.est.28 mm | Cad. | 10.8
f | diam.est.35 mm | Cad. | 21.3
g | diam.est.42 mm | Cad. | 29.9
h | diam.est.54 mm | Cad. | 35.7
i | diam.est.76,1mm | Cad. | 98.9
j | diam.est.88,9mm | Cad. | 125.4
k | diam.est.108 mm | Cad. | 173.7
0
T 02.08.084 | Fornitura e posa di T uguale o ridotto in acciaio al carbonio, giunzioni a pressare, (DIN EN 10305), galvanizzati internamente e esternamente, con O-ring, (diametro considerato quello numericamente superiore) |  | 0
a | DE 12mm | Cad. | 9.9
b | DE 15mm | Cad. | 10.5
c | DE 18mm | Cad. | 10.9
d | DE 22mm | Cad. | 11.5
e | DE 28mm | Cad. | 14.8
f | DE 35mm | Cad. | 20.5
g | DE 42mm | Cad. | 28.1
h | DE 54mm | Cad. | 33.9
i | DE 76,1mm | Cad. | 173.7
j | DE 88,9mm | Cad. | 201.3
k | DE 108mm | Cad. | 243.8
0
0
T 02.09 | COLLARI DI RIPARAZIONE |  | 0
0
T 02.09.090 | Collare di riparazione in acciaio inox per tubazione, fino a 3 tiranti, per i seguenti diametri: |  | 0
a | fino al diam. 32 - 1" | cad | 5.8
b | fino al diam. 60 - 2" | cad | 8.1
c | fino al diam. 89 - 3" | cad | 10.4
0
0
0
0
| TUBAZIONI IN PLASTICA |  | 0
0
0
T 02.10 | TUBAZIONE IN PE-X |  | 0
0
| Tubo Pex (Wirsbo) |  | 0
0
T 02.10.100 | Tubazione in polietilene reticolato ad alta densità tipo WIRSBO-PEX idoneo alla realizzazione d'impianti idrosanitari, temperature d'utilizzo da - 100 a + 110 °C, coefficiente di conduttività termica pari a 0,38 k cal/h.m.°C, compreso raccordi, sfrigi, fissaggi, pezzi speciali e quant'altro necessario a darla in opera a perfette regola d'arte: |  | 0
a | diametro nominale 12 mm, spessore 2,0 mm | m | 3.3
b | diametro nominale 15 mm, spessore 2,2 mm | m | 3.6
c | diametro nominale 16 mm, spessore 2,2 mm | m | 3.8
d | diametro nominale 18 mm, spessore 2,5 mm | m | 4.1
e | diametro nominale 22 mm, spessore 3,0 mm | m | 5.3
f | diametro nominale 28 mm, spessore 3,0 mm | m | 8.4
g | diametro nominale 32 mm, spessore 3,0 mm | m | 10.9
0
| Tubo Multistrato (Pex-b) |  | 0
0
T 02.10.101 | Tubo multistrato in polietilene reticolato Pex, tipo geberit Mepla o equivalente, in rotoli o barre, formato da strato interno in PEXb, strato intermedio in alluminio, strato esterno protettivo in PEHD, strati intermedi leganti, dato in opera completo di raccorderia a pressare o a stringere, compreso giunzioni, sfridi, fissaggi e quant'altro necessario a dare il lavoro finito a perfetta regola d'arte; nei seguenti diametri: |  | 0
0
a | diam. fino a 16 x 2,25 mm | m. | 3.6
b | diam. fino a 20 x 2,5 mm. | m. | 4.5
c | diam. 26 x 3 mm. | m. | 6.8
d | diam. 32 x 3 mm. | m. | 10.6
e | diam. 40 x 3,5 mm. | m. | 16.1
f | diam. 50 x 4 mm. | m. | 20.7
g | diam. 63 x 4,5 mm. | m. | 35.7
0
T 02.10.102 | Tubo multistrato in polietilene reticolato Pex, preisolato in rotoli, tipo geberit Mepla o equivalente, formato da strato interno in PEXb, strato intermedio in alluminio, strato esterno protettivo in PEHD, strati intermedi leganti, coibentato con guaina di polietilene espanso a cellule chiuse autoestinguente in classe 1, spessore min. 9 mm., dato in opera completo di raccorderia a pressare o a stringere, compreso giunzioni, sfridi, fissaggi e quant'altro necessario a dare il lavoro finito a perfetta regola d'arte; nei seguenti diametri: |  | 0
a | diam. fino a 16 x 2,25 mm. | m. | 4.4
b | diam. fino a 20 x 2,5 mm. | m. | 5.2
c | diam. 26 x 3 mm. | m. | 7.8
0
| Raccordi "a pressare" in ottone per tubi PEX e multistrato : |  | 0
| (prezzi da utilizzare solo per opere con particolare incidenza dei pezzi speciali) |  | 0
0
T 02.10.103 | Raccordo diritto filettato |  | 0
a | diam. fino a 16 mm | cad | 2.8
b | diam. fino a 20 mm | cad | 4.4
c | diam. 26 mm | cad | 5.5
d | diam. 32 mm | cad | 8.1
e | diam. 40 mm | cad | 21.9
f | diam. 50 mm | cad | 24.2
g | diam. 63 mm | cad | 36.8
0
T 02.10.104 | Raccordo diritto intermedio: |  | 0
a | diam. fino a 16 mm | cad | 4.3
b | diam. fino a 20 mm | cad | 5.3
c | diam. 26 mm | cad | 7.5
d | diam. 32 mm | cad | 9.7
e | diam. 40 mm | cad | 23
f | diam. 50 mm | cad | 32.2
g | diam. 63 mm | cad | 46
0
T 02.10.105 | Raccordo a 90° filettato |  | 0
a | diam. fino a 16 mm | cad | 3.7
b | diam. fino a 20 mm | cad | 5.1
c | diam. 26 mm | cad | 7.9
d | diam. 32 mm | cad | 12.7
e | diam. 40 mm | cad | 25.3
f | diam. 50 mm | cad | 32.2
g | diam. 63 mm | cad | 73.6
0
T 02.10.106 | Raccordo intermedio a 90° : |  | 0
a | diam. fino a 16 mm | cad | 5.1
b | diam. fino a 20 mm | cad | 6
c | diam. 26 mm | cad | 9.8
d | diam. 32 mm | cad | 11.2
e | diam. 40 mm | cad | 27.6
f | diam. 50 mm | cad | 38
g | diam. 63 mm | cad | 67.9
0
T 02.10.107 | Raccordo a TEE filettato: |  | 0
a | diam. fino a 16 mm | cad | 4.9
b | diam. fino a 20 mm | cad | 5.8
c | diam. 26 mm | cad | 13.1
d | diam. 32 mm | cad | 16.4
e | diam. 40 mm | cad | 29.9
f | diam. 50 mm | cad | 38
g | diam. 63 mm | cad | 80.5
0
T 02.10.108 | Raccordo a TEE intermedio: |  | 0
a | diam. fino a 16 mm | cad | 6.9
b | diam. fino a 20 mm | cad | 7.7
c | diam. 26 mm | cad | 13
d | diam. 32 mm | cad | 15.5
e | diam. 40 mm | cad | 34.5
f | diam. 50 mm | cad | 47.2
g | diam. 63 mm | cad | 87.4
0
| Raccordi "a stringere" in ottone per tubi PEX e multistrato: |  | 0
| (prezzi da utilizzare solo per opere con particolare incidenza dei pezzi speciali) |  | 0
0
T 02.10.109 | Raccordo diritto filettato |  | 0
a | diam. fino a 16 mm | cad | 2.2
b | diam. fino a 20 mm | cad | 2.6
c | diam. 26 mm | cad | 4.3
d | diam. 40 mm | cad | 6.8
0
T 02.10.110 | Raccordo diritto intermedio: |  | 0
a | diam. fino a 16 mm | cad | 3
b | diam. fino a 20 mm | cad | 3.7
c | diam. 26 mm | cad | 6.1
d | diam. 40 mm | cad | 9.9
0
T 02.10.111 | Raccordo a 90° filettato |  | 0
a | diam. fino a 16 mm | cad | 2.9
b | diam. fino a 20 mm | cad | 3.6
c | diam. 26 mm | cad | 5.6
d | diam. 32 mm | cad | 9
0
T 02.10.112 | Raccordo intermedio a 90° : |  | 0
a | diam. fino a 16 mm | cad | 3.9
b | diam. fino a 20 mm | cad | 4.8
c | diam. 26 mm | cad | 8.2
d | diam. 32 mm | cad | 13.2
0
T 02.10.113 | Raccordo a TEE filettato: |  | 0
a | diam. fino a 16 mm | cad | 4.3
b | diam. fino a 20 mm | cad | 5.2
c | diam. 26 mm | cad | 8.9
d | diam. 32 mm | cad | 14.4
0
T 02.10.114 | Raccordo a TEE intermedio: |  | 0
a | diam. fino a 16 mm | cad | 5.3
b | diam. fino a 20 mm | cad | 6.8
c | diam. 26 mm | cad | 11.3
d | diam. 32 mm | cad | 19
0
0
T 02.11 | TUBAZIONE IN PE-X PREISOLATA |  | 0
0
T 02.11.115 | Tubo in polietilene reticolato (PE-X) preisolato, adatto all'installazione interrata ed all'utilizzo con acqua calda e refrigerata, tipo Ecoflex Therm o equivalente, dotato di barriera contro la diffusione dell'ossigeno, guaina di isolamento flessibile in poliuretano monofoglio privo di CFC espanso con CO2 o polietilene reticolato espanso a cellule chiuse con spessore min. 40 - max. 60 mm., foglio in polietilene e mantello esterno in polietilene estruso privo di giunzioni a ondulazione sinusoidale, compreso di certificato di prova; fornito in bobine o rotoli; temperatura max. di esercizio 95°C, pressione max. di esercizio 6 Bar.; dato in opera compreso l'onere di giunzioni, raccordi, pezzi speciali, raccordi pex-ferro, curve, sfridi, materiale di consumo e quant'altro necessario a dare il lavoro finito a perfetta regola d'arte; nei seguenti diametri: |  | 0
a | DN 25 (sp. 2,3) | m. | 44.9
b | DN 32 (sp. 2,9) | m. | 54.1
c | DN 40 (sp. 3,7) | m. | 69
d | DN 50 (sp. 4,6) | m. | 82.8
e | DN 63 (sp. 5,8) | m. | 110.4
f | DN 75 (sp. 6,8) | m. | 130
g | DN 90 (sp. 8,2) | m. | 143.8
h | DN 110 (sp. 10,0) | m. | 159.9
0
0
T 02.11.116 | Tubo in polietilene reticolato (PE-X) preisolato, composto da n.2 tubazioni in unica guaina isolante, adatto all'installazione interrata ed all'utilizzo con acqua calda, refrigerata e sanitaria, tipo Ecoflex Therm o equivalente, dotato di barriera contro la diffusione dell'ossigeno, guaina di isolamento flessibile in poliuretano monofoglio privo di CFC espanso con CO2 o polietilene reticolato espanso a cellule chiuse con spessore min. 40 - max. 60 mm., foglio in polietilene e mantello esterno in polietilene estruso privo di giunzioni a ondulazione sinusoidale, compreso di certificato di prova; fornito in bobine o rotoli; temperatura max. di esercizio 95°C, pressione max. di esercizio 6 Bar.; dato in opera compreso l'onere di giunzioni, raccordi, pezzi speciali, raccordi pex-ferro, curve, sfridi, materiale di consumo e quant'altro necessario a dare il lavoro finito a perfetta regola d'arte; nei seguenti diametri: |  | 0
a | DN 25 x 2 tubi (sp. 2,3) | m. | 65.6
b | DN 32 x 2 tubi (sp. 2,9) | m. | 87.4
c | DN 40 x 2 tubi (sp. 3,7) | m. | 100.1
d | DN 50 x 2 tubi (sp. 4,6) | m. | 121.9
0
0
T 02.12 | TUBAZIONE IN POLIPROPILENE (PP-R) |  | 0
0
T 02.12.120 | Tubo in polipropilene pp-r, tipo Coprax o Nupi-Niron, o equivalente o superiore, adatto al trasporto di acqua ad uso igienico sanitario, completo di raccordi, pezzi speciali, staffaggi, materiale di consumo e quant'altro necessario a darlo in opera finito a perfetta regola d'arte: |  | 0
a | d. 16 | m. | 4.5
b | d. 20 | m. | 5.2
c | d. 25 | m. | 6.6
d | d. 32 | m. | 8.4
e | d. 40 | m. | 11.5
f | d. 50 | m. | 17.3
g | d. 63 | m. | 23
h | d. 75 | m. | 31.1
i | d. 90 | m. | 43.7
j | d. 110 | m. | 59.8
0
T 02.12.121 | Tubo in polipropilene pp-r con strato di alluminio , tipo Coprax o Nupi-Niron, o equivalente o superiore, adatto al trasporto di acqua ad uso igienico sanitario, completo di raccordi, pezzi speciali, staffaggi, materiale di consumo e quant'altro necessario a darlo in opera finito a perfetta regola d'arte: |  | 0
a | d. 20 | m. | 5.9
b | d. 25 | m. | 7.4
c | d. 32 | m. | 9.7
d | d. 40 | m. | 13.8
e | d. 50 | m. | 19.6
f | d. 63 | m. | 26.5
g | d. 75 | m. | 34.5
h | d. 90 | m. | 47.2
i | d. 110 | m. | 64.4
0
| Raccordi per tubo polipropilene pp-r |  | 0
| (prezzi da utilizzare solo per opere con particolare incidenza dei pezzi speciali) |  | 0
0
T 02.12.122 | Gomito/curva a saldare pp-r a 45°/90° |  | 0
a | d. 16 | cad | 0.6
b | d. 20 | cad | 0.6
c | d. 25 | cad | 0.7
d | d. 32 | cad | 1.2
e | d. 40 | cad | 1.8
f | d. 50 | cad | 3.5
g | d. 63 | cad | 5.2
h | d. 75 | cad | 6.9
i | d. 90 | cad | 13.8
j | d. 110 | cad | 20.7
0
T 02.12.123 | TEE a saldare pp-r |  | 0
a | d. 16 | cad | 0.7
b | d. 20 | cad | 0.7
c | d. 25 | cad | 0.8
d | d. 32 | cad | 1.3
e | d. 40 | cad | 2
f | d. 50 | cad | 4
g | d. 63 | cad | 5.8
h | d. 75 | cad | 9.2
i | d. 90 | cad | 17.3
j | d. 110 | cad | 25.3
0
T 02.12.124 | Gomito pp-r a 45°/90° filettato m/f o f/f |  | 0
a | d. 16 | cad | 3.5
b | d. 20 | cad | 3.7
c | d. 25 | cad | 4.9
d | d. 32 | cad | 8.9
0
T 02.12.125 | TEE pp-r filettato m/f o f/f |  | 0
a | d. 16 | cad | 3.7
b | d. 20 | cad | 4.1
c | d. 25 | cad | 5.5
d | d. 32 | cad | 9.2
0
T 02.12.126 | Raccordo pp-r filettato m/f o f/f |  | 0
a | d. 16 | cad | 3.9
b | d. 20 | cad | 3.5
c | d. 25 | cad | 4.6
d | d. 32 | cad | 10
e | d. 40 | cad | 12.7
f | d. 50 | cad | 16.7
g | d. 63 | cad | 23
h | d. 75 | cad | 28.8
i | d. 90 | cad | 41.4
0
T 02.12.127 | Fornitura e posa canale portante in lamiera zincata spessore 0,30 mm per sostegno tubazioni in polipropilene pp-r e tubazioni in multistrato fino al diametro D. 63, tipo Geberit o equivalente | m | 8.6
0
T 02.13 | TUBAZIONE IN POLIETILENE (PEAD) PER ACQUA |  | 0
0
T 02.13.130 | Tubo in polietilene alta densità idoneo al convogliamento di fluidi alimentari ed acqua potabile a norme UNI 7611 tipo 312, rispondente alle prescrizioni del Ministero della sanità per liquidi alimentari, completo di raccordi, pezzi speciali e quant'altro necessario a dare l'opera finita a perfetta regola d'arte; PN 6 |  | 0
a | diametro esterno 20 mm, spessore 1,6 mm | m | 4.7
b | diametro esterno 25 mm, spessore 1,6 mm | m | 5.1
c | diametro esterno 32 mm, spessore 1,9 mm | m | 5.3
d | diametro esterno 40 mm, spessore 2,3 mm | m | 5.6
e | diametro esterno 50 mm, spessore 2,9 mm | m | 6.2
f | diametro esterno 63 mm, spessore 3,6 mm | m | 7.1
g | diametro esterno 75 mm, spessore 4,3 mm | m | 9.1
h | diametro esterno 90 mm, spessore 5,1 mm | m | 10.5
i | diametro esterno 110 mm, spessore 6,3 mm | m | 12.7
j | diametro esterno 125 mm, spessore 7,1 mm | m | 15
k | diametro esterno 140 mm, spessore 8 mm | m | 17.3
l | diametro esterno 160 mm, spessore 9,1 mm | m | 21.9
m | diametro esterno 180 mm, spessore 10,2 mm | m | 28.8
n | diametro esterno 200 mm, spessore 11,4 mm | m | 38
0
T 02.13.131 | Tubo in polietilene alta densità idoneo al convogliamento di fluidi alimentari ed acqua potabile a norme UNI 7611 tipo 312, rispondente alle prescrizioni del Ministero della sanità per liquidi alimentari, completo di raccordi, pezzi speciali e quant'altro necessario a dare l'opera finita a perfetta regola d'arte; PN 10 |  | 0
a | diametro esterno 20 mm, spessore 1,9 mm | m | 4.9
b | diametro esterno 25 mm, spessore 2,3 mm | m | 5.2
c | diametro esterno 32 mm, spessore 3 mm | m | 5.5
d | diametro esterno 40 mm, spessore 3,7 mm | m | 6.1
e | diametro esterno 50 mm, spessore 4,6 mm | m | 7
f | diametro esterno 63 mm, spessore 5,8 mm | m | 8.3
g | diametro esterno 75 mm, spessore 6,9 mm | m | 10.8
h | diametro esterno 90 mm, spessore 8,2 mm | m | 12.9
i | diametro esterno 110 mm, spessore 10,0 mm | m | 16.1
j | diametro esterno 125 mm, spessore 11,4 mm | m | 19.6
k | diametro esterno 140 mm, spessore 12,8 mm | m | 23
l | diametro esterno 160 mm, spessore 14,6 mm | m | 29.9
m | diametro esterno 180 mm, spessore 16,4 mm | m | 38
n | diametro esterno 200 mm, spessore 18,2 mm | m | 49.5
0
T 02.13.132 | Tubo in polietilene alta densità idoneo al convogliamento di fluidi alimentari ed acqua potabile a norme UNI 7611 tipo 312, rispondente alle prescrizioni del Ministero della sanità per liquidi alimentari, completo di raccordi, pezzi speciali e quant'altro necessario a dare l'opera finita a perfetta regola d'arte; PN 16 |  | 0
a | diametro esterno 20 mm, spessore 2,8 mm | m | 5.2
b | diametro esterno 25 mm, spessore 3,5 mm | m | 5.5
c | diametro esterno 32 mm, spessore 4,5 mm | m | 6.1
d | diametro esterno 40 mm, spessore 5,6 mm | m | 6.9
e | diametro esterno 50 mm, spessore 6,9 mm | m | 8.1
f | diametro esterno 63 mm, spessore 8,7 mm | m | 10.1
g | diametro esterno 75 mm, spessore 10,4 mm | m | 13.5
h | diametro esterno 90 mm, spessore 12,5 mm | m | 16.4
i | diametro esterno 110 mm, spessore 15,2 mm | m | 20.7
j | diametro esterno 125 mm, spessore 17,3 mm | m | 26.5
k | diametro esterno 140 mm, spessore 19,4 mm | m | 31.1
l | diametro esterno 160 mm, spessore 22,1 mm | m | 40.3
m | diametro esterno 180 mm, spessore 24,9 mm | m | 51.8
n | diametro esterno 200 mm, spessore 31,1 mm | m | 65.6
0
T 02.13.133 | Tubo in polietilene bassa densità per condotte di fluidi in pressione secondo norma UNI 7990, prodotto secondo norme ISO 9002, tipo 312, completo di raccordi, pezzi speciali, sfridi, materiale di consumo e quant'altro necessario a dare l'opera finita a perfetta regola d'arte; PN 6 |  | 0
a | diametro interno 16 mm, spessore 1,6 mm | m | 4.8
b | diametro interno 20 mm, spessore 1,7 mm | m | 4.9
c | diametro interno 25 mm, spessore 2,2 mm | m | 5.1
d | diametro interno 32 mm, spessore 2,8 mm | m | 5.4
e | diametro interno 40 mm, spessore 3,5 mm | m | 5.9
f | diametro interno 50 mm, spessore 4,3 mm | m | 6.6
g | diametro interno 63 mm, spessore 5,4 mm | m | 7.7
h | diametro interno 75 mm, spessore 6,5 mm | m | 10
i | diametro interno 80 mm, spessore 7,8 mm | m | 11.8
0
T 02.13.134 | Tubo in polietilene bassa densità per condotte di fluidi in pressione secondo norma UNI 7990, prodotto secondo norme ISO 9002, tipo 312, completo di raccordi, pezzi speciali, sfridi, materiale di consumo e quant'altro necessario a dare l'opera finita a perfetta regola d'arte; PN 10 |  | 0
a | diametro interno 16 mm, spessore 2,2 mm | m | 4.9
b | diametro interno 20 mm, spessore 2,7 mm | m | 5.1
c | diametro interno 25 mm, spessore 3,4 mm | m | 5.3
d | diametro interno 32 mm, spessore 4,4 mm | m | 5.9
e | diametro interno 40 mm, spessore 5,4 mm | m | 6.4
f | diametro interno 50 mm, spessore 6,8 mm | m | 7.5
g | diametro interno 63 mm, spessore 8,6 mm | m | 9.1
h | diametro interno 75 mm, spessore 10,2 mm | m | 12
i | diametro interno 80 mm, spessore 12,2 mm | m | 14.5
0
| Raccordi a saldare in polietilene (PEAD) per acqua: |  | 0
| (prezzi da utilizzare solo per opere con particolare incidenza dei pezzi speciali) |  | 0
0
T 02.13.136 | Curve a 90°/45° in PE AD : PN 6 / PN10 |  | 0
a | diametro esterno 25 mm | cad | 6.6
b | diametro esterno 32 mm | cad | 6.9
c | diametro esterno 40 mm | cad | 7
d | diametro esterno 50 mm | cad | 9.4
e | diametro esterno 63 mm | cad | 12.3
f | diametro esterno 75 mm | cad | 15
g | diametro esterno 90 mm | cad | 20
h | diametro esterno 110 mm | cad | 31.1
i | diametro esterno 125 mm | cad | 41.4
j | diametro esterno 140 mm | cad | 52.9
k | diametro esterno 160 mm | cad | 57.5
l | diametro esterno 180 mm | cad | 70.2
m | diametro esterno 200 mm | cad | 118.5
0
T 02.13.137 | Curve a 90°/45° in PE AD : PN 16 |  | 0
a | diametro esterno 25 mm | cad | 8.9
b | diametro esterno 32 mm | cad | 9.1
c | diametro esterno 40 mm | cad | 9.4
d | diametro esterno 50 mm | cad | 13.1
e | diametro esterno 63 mm | cad | 16.9
f | diametro esterno 75 mm | cad | 22.4
g | diametro esterno 90 mm | cad | 31.5
h | diametro esterno 110 mm | cad | 47.2
i | diametro esterno 125 mm | cad | 92
j | diametro esterno 140 mm | cad | 116.2
k | diametro esterno 160 mm | cad | 150.7
l | diametro esterno 180 mm | cad | 186.3
m | diametro esterno 200 mm | cad | 220.8
0
T 02.13.138 | Cartella in PE AD : PN 6 / PN10 |  | 0
a | diametro esterno 32 mm | cad | 6.4
b | diametro esterno 40 mm | cad | 6.9
c | diametro esterno 50 mm | cad | 9
d | diametro esterno 63 mm | cad | 9.9
e | diametro esterno 75 mm | cad | 10.8
f | diametro esterno 90 mm | cad | 15.2
g | diametro esterno 110 mm | cad | 16.1
h | diametro esterno 125 mm | cad | 21.9
i | diametro esterno 140 mm | cad | 26.5
j | diametro esterno 160 mm | cad | 27.6
k | diametro esterno 180 mm | cad | 36.8
l | diametro esterno 200 mm | cad | 42.6
0
T 02.13.139 | Cartella in PE AD : PN 16 |  | 0
a | diametro esterno 32 mm | cad | 8.7
b | diametro esterno 40 mm | cad | 9.9
c | diametro esterno 50 mm | cad | 12.2
d | diametro esterno 63 mm | cad | 14.4
e | diametro esterno 75 mm | cad | 16.1
f | diametro esterno 90 mm | cad | 20.5
g | diametro esterno 110 mm | cad | 23
h | diametro esterno 125 mm | cad | 27.6
i | diametro esterno 140 mm | cad | 34.5
j | diametro esterno 160 mm | cad | 39.1
k | diametro esterno 180 mm | cad | 55.2
l | diametro esterno 200 mm | cad | 85.1
0
T 02.13.140 | Tee a 90° in PE AD : PN 6 / PN10 |  | 0
a | diametro esterno 32 mm | cad | 8.5
b | diametro esterno 40 mm | cad | 9.3
c | diametro esterno 50 mm | cad | 11.5
d | diametro esterno 63 mm | cad | 13.3
e | diametro esterno 75 mm | cad | 16.6
f | diametro esterno 90 mm | cad | 26.3
g | diametro esterno 110 mm | cad | 34.5
h | diametro esterno 125 mm | cad | 48.3
i | diametro esterno 140 mm | cad | 71.3
j | diametro esterno 160 mm | cad | 86.3
k | diametro esterno 180 mm | cad | 100.1
l | diametro esterno 200 mm | cad | 164.5
0
T 02.13.141 | Tee a 90° in PE AD : PN 16 |  | 0
a | diametro esterno 32 mm | cad | 11.2
b | diametro esterno 40 mm | cad | 12.4
c | diametro esterno 50 mm | cad | 15.5
d | diametro esterno 63 mm | cad | 18.3
e | diametro esterno 75 mm | cad | 24
f | diametro esterno 90 mm | cad | 31.3
g | diametro esterno 110 mm | cad | 46
h | diametro esterno 125 mm | cad | 72.5
i | diametro esterno 140 mm | cad | 101.2
j | diametro esterno 160 mm | cad | 132.3
k | diametro esterno 180 mm | cad | 223.1
l | diametro esterno 200 mm | cad | 303.6
0
T 02.13.142 | Calotta terminale in PE AD : PN 6 / PN10 |  | 0
a | diametro esterno 25 mm | cad | 4.9
b | diametro esterno 32 mm | cad | 5.9
c | diametro esterno 40 mm | cad | 6.4
d | diametro esterno 50 mm | cad | 7.8
e | diametro esterno 63 mm | cad | 9.4
f | diametro esterno 75 mm | cad | 12.7
g | diametro esterno 90 mm | cad | 19.7
h | diametro esterno 110 mm | cad | 24.2
i | diametro esterno 125 mm | cad | 26.5
j | diametro esterno 140 mm | cad | 39.1
k | diametro esterno 160 mm | cad | 39.1
l | diametro esterno 180 mm | cad | 46
m | diametro esterno 200 mm | cad | 59.8
0
T 02.13.143 | Calotta terminale in PE AD : PN 16 |  | 0
a | diametro esterno 25 mm | cad | 6.4
b | diametro esterno 32 mm | cad | 8.2
c | diametro esterno 40 mm | cad | 9.5
d | diametro esterno 50 mm | cad | 11.4
e | diametro esterno 63 mm | cad | 13.8
f | diametro esterno 75 mm | cad | 19
g | diametro esterno 90 mm | cad | 30.2
h | diametro esterno 110 mm | cad | 38
i | diametro esterno 125 mm | cad | 40.3
j | diametro esterno 140 mm | cad | 58.7
k | diametro esterno 160 mm | cad | 62.1
l | diametro esterno 180 mm | cad | 80.5
m | diametro esterno 200 mm | cad | 92
0
T 02.13.144 | Raccordo polietilene/ferro: |  | 0
a | diametro esterno 25 mm, attacco filettato maschio 3/4'' | cad | 41.7
b | diametro esterno 32 mm, attacco filettato maschio 1'' | cad | 43.6
c | diametro esterno 40 mm, attacco filettato maschio 1 1/4'' | cad | 51.2
d | diametro esterno 50 mm, attacco filettato maschio 1 1/2'' | cad | 52.6
e | diametro esterno 63 mm, attacco filettato maschio 2'' | cad | 59.5
f | diametro esterno 75 mm, attacco filettato maschio 21/2'' | cad | 84.6
g | diametro esterno 90 mm, attacco filettato maschio 3'' | cad | 106.4
h | diametro esterno 110 mm, attacco filettato maschio 4'' | cad | 164.5
i | diametro esterno 125 mm, attacco filettato maschio 4'' | cad | 178.3
j | diametro esterno 140 mm, attacco filettato maschio 5'' | cad | 211.6
k | diametro esterno 160 mm, attacco filettato maschio 6'' | cad | 270.3
l | diametro esterno 180 mm, attacco filettato maschio 6'' | cad | 270.3
m | diametro esterno 200 mm, attacco filettato maschio 8'' | cad | 437
0
T 02.13.145 | Manicotti elettrici, pressione massima d'esercizio 16 Bar: |  | 0
a | diametro esterno 20 mm | cad | 11.8
b | diametro esterno 25 mm | cad | 12.1
c | diametro esterno 32 mm | cad | 12.2
d | diametro esterno 40 mm | cad | 13.9
e | diametro esterno 50 mm | cad | 16.8
f | diametro esterno 63 mm | cad | 17.7
g | diametro esterno 75 mm | cad | 23.9
h | diametro esterno 90 mm | cad | 24.6
i | diametro esterno 110 mm | cad | 28.8
j | diametro esterno 125 mm | cad | 38
k | diametro esterno 140 mm | cad | 46
l | diametro esterno 160 mm | cad | 49.5
m | diametro esterno 180 mm | cad | 65.6
n | diametro esterno 200 mm | cad | 74.8
0
T 02.13.146 | Riduzioni concentriche in PE AD : PN 6 / PN10 |  | 0
a | diametro esterno 32 x 25 mm | cad | 7
b | diametro esterno 40 x 32 mm | cad | 7
c | diametro esterno 50 x 40÷32 mm | cad | 8.5
d | diametro esterno 63 x 50÷32 mm | cad | 9.1
e | diametro esterno 75 x 63÷40 mm | cad | 11.2
f | diametro esterno 90 x 75÷50 mm | cad | 17.1
g | diametro esterno 110 x 90÷63 mm | cad | 19.6
h | diametro esterno 125 x 110÷75 mm | cad | 24.2
i | diametro esterno 140 x 125÷90 mm | cad | 38
j | diametro esterno 160 x 140÷110 mm | cad | 41.4
k | diametro esterno 180 x 160÷125 mm | cad | 43.7
l | diametro esterno 200 x 180÷140 mm | cad | 52.9
0
T 02.13.147 | Riduzioni concentriche in PE AD : PN 16 |  | 0
a | diametro esterno 32 x 25 mm | cad | 10.6
b | diametro esterno 40 x 32 mm | cad | 10.6
c | diametro esterno 50 x 40÷25 mm | cad | 12.1
d | diametro esterno 63 x 50÷25 mm | cad | 14
e | diametro esterno 75 x 63÷40 mm | cad | 17.4
f | diametro esterno 90 x 63÷50 mm | cad | 23
g | diametro esterno 110 x 90÷63 mm | cad | 27.6
h | diametro esterno 125 x 110÷75 mm | cad | 34.5
i | diametro esterno 140 x 125÷90 mm | cad | 54.1
j | diametro esterno 160 x140÷110 mm | cad | 63.3
k | diametro esterno 180 x 160÷125 mm | cad | 73.6
l | diametro esterno 200 x 180÷140 mm | cad | 115
0
T 02.13.148 | Collari di presa in PE AD elettrosaldabili: PN 10 |  | 0
a | diametro esterno 63 mm | cad | 35.7
b | diametro esterno 90 mm | cad | 41.4
c | diametro esterno 110 mm | cad | 47.2
d | diametro esterno 125 mm | cad | 51.8
e | diametro esterno 140 mm | cad | 72.5
f | diametro esterno 160 mm | cad | 58.7
g | diametro esterno 180 mm | cad | 63.3
h | diametro esterno 200 mm | cad | 77.1
0
0
T 02.14 | TUBAZIONE IN POLIETILENE (PEAD) PER GAS |  | 0
0
T 02.14.150 | Tubo in polietilene per convogliamento gas, a norme UNI 7614, ISO 4437, TIPO 316: |  | 0
a | diametro 20 mm, spessore 3,0 mm | m | 5.2
b | diametro 25 mm, spessore 3,0 mm | m | 5.4
c | diametro 32 mm, spessore 3,0 mm | m | 5.8
d | diametro 40 mm, spessore 3,7 mm | m | 6.2
e | diametro 50 mm, spessore 4,6 mm | m | 7.1
f | diametro 63 mm, spessore 5,8 mm | m | 8.7
g | diametro 75 mm, spessore 6,9 mm | m | 11.4
h | diametro 90 mm, spessore 8,2 mm | m | 13.6
i | diametro 110 mm, spessore 10,0 mm | m | 16.1
j | diametro 125 mm, spessore 11,4 mm | m | 20.7
k | diametro 140 mm, spessore 12,8 mm | m | 24.2
l | diametro 160 mm, spessore 14,6 mm | m | 31.1
m | diametro 180 mm, spessore 16,4 mm | m | 40.3
n | diametro 200 mm, spessore 18,2 mm | m | 51.8
0
0
T 02.15 | TUBAZIONE IN PVC PER ACQUA |  | 0
0
T 02.15.152 | TUBO in P.V.C. rigido filettato o incollato per condotte idriche in pressione |  | 0
a | d.1/2" - D.20 | m | 4.4
b | d. 3/4" - D.25 | m | 5.8
c | d. 1" - D.32 | m | 7.2
d | d. 1"1/4 - D.40 | m | 10.4
e | d. 1"1/2 - D.50 | m | 13
f | d. 2" - D.63 | m | 17.1
0
T 02.15.153 | Raccordo standard PVC filettato/incollato (gomito/TEE/manicotto/riduzione/nipplo/etc.) |  | 0
a | d.1/2" - D.20 | cad | 5.8
b | d. 3/4" - D.25 | cad | 6.3
c | d. 1" - D.32 | cad | 7
d | d. 1"1/4 - D.40 | cad | 7.7
e | d. 1"1/2 - D.50 | cad | 8.4
f | d. 2" - D.63 | cad | 9.9
0
T 02.15.154 | Bocchettone PVC rigido filettato/incollato |  | 0
a | d.1/2" - D.20 | cad | 9.3
b | d. 3/4" - D.25 | cad | 10.2
c | d. 1" - D.32 | cad | 12.2
d | d. 1"1/4 - D.40 | cad | 14.1
e | d. 1"1/2 - D.50 | cad | 17.7
f | d. 2" - D.63 | cad | 22.1
0
T 02.15.155 | Tubi di PVC rigido per condotte idriche a pressione, ammessi al marchio di conformità I.I.P. n. 116 tipo 313, UNI 7441 - 7448 : - PN 16 / PN10 |  | 0
a | diametro esterno 40 mm, spessore 2,0 mm | m | 7.4
b | diametro esterno 50 mm, spessore 3,7 mm | m | 7.7
c | diametro esterno 63 mm, spessore 4,7 mm | m | 8.6
d | diametro esterno 75 mm, spessore 5,6 mm | m | 10.2
e | diametro esterno 90 mm, spessore 6,7 mm | m | 11.2
f | diametro esterno 110 mm, spessore 8,2 mm | m | 12.7
g | diametro esterno 125 mm, spessore 9,3 mm | m | 15
h | diametro esterno 140 mm, spessore 10,4 mm | m | 17.3
i | diametro esterno 160 mm, spessore 11,9 mm | m | 21.9
j | diametro esterno 180 mm, spessore 13,4 mm | m | 28.8
k | diametro esterno 200 mm, spessore 14,9 mm | m | 35.7
0
T 02.15.156 | Tubazione in cloruro di polivinile clorinato (PVC-C) idonea al trasporto di acqua derivante da processi industriali, con temperature d'ingresso sino a 85° C, pressioni sino a PN 25, omologata a norme Din 8079 e Din 8080, con raccordi saldati a freddo ; |  | 0
a | diametro 16 mm, spessore 1,8 mm | m | 6.7
b | diametro 20 mm, spessore 1,5 mm | m | 7.1
c | diametro 25 mm, spessore 1,9 mm | m | 7.6
d | diametro 32 mm, spessore 2,4 mm | m | 8.3
e | diametro 40 mm, spessore 3,0 mm | m | 9.7
f | diametro 50 mm, spessore 3,7 mm | m | 13
g | diametro 63 mm, spessore 4,7 mm | m | 16.8
h | diametro 75 mm, spessore 8,4 mm | m | 17
i | diametro 90 mm, spessore 10,0 mm | m | 18.4
j | diametro 110 mm, spessore 12,3 mm | m | 27.6
0
T 02.15.157 | Manicotto: |  | 0
a | diametro 63 mm | cad | 13.8
b | diametro 75 mm | cad | 17.3
c | diametro 90 mm | cad | 21.9
d | diametro 110 mm | cad | 25.3
e | diametro 125 mm | cad | 38
f | diametro 140 mm | cad | 39.1
g | diametro 160 mm | cad | 48.3
h | diametro 180 mm | cad | 70.2
i | diametro 200 mm | cad | 90.9
0
T 02.15.158 | Curva a 45° o 90°: |  | 0
a | diametro 63 mm | cad | 24.2
b | diametro 75 mm | cad | 26.5
c | diametro 90 mm | cad | 32.2
d | diametro 110 mm | cad | 44.9
e | diametro 125 mm | cad | 57.5
f | diametro 140 mm | cad | 78.2
g | diametro 160 mm | cad | 92
h | diametro 180 mm | cad | 138
i | diametro 200 mm | cad | 170.2
0
0
T 02.16 | TUBAZIONE IN POLIBUTILENE |  | 0
0
T 02.16.160 | Tubazione in polibutilene 4137, costruito secondo norme DIN 16968/16969, idonea al convogliamento di acqua calda e fredda ad uso potabile, fornito in rotolo da 50 a 100 m.; |  | 0
a | diametro esterno 10 mm, diametro interno 6,8 mm, confezione da 100 m | m. | 4.7
b | diametro esterno 15 mm, diametro interno 11 mm, confezione da 100 m | m. | 5.9
c | diametro esterno 22 mm, diametro interno 18 mm, confezione da 50 m | m. | 8.3
0
T 02.16.161 | Tubazione in polibutilene 4137, costruito secondo norme DIN 16968/16969, idonea al convogliamento di acqua calda e fredda ad uso potabile, fornito in tubi da m.3 ; |  | 0
a | diametro esterno 15 mm, diametro interno 11,0 mm | m. | 7.5
b | diametro esterno 22 mm, diametro interno 18,0 mm | m. | 9.9
c | diametro esterno 28 mm, diametro interno 22,0 mm | m. | 12.8
0
| Raccordi in acciaio INOX per tubi in polibutilene |  | 0
| Raccordi del tipo a stringere con griffa e manicotto di sostegno in acciaio INOX tipo 316, per tubi in polibutilene 4137: |  | 0
| (prezzi da utilizzare solo per opere con particolare incidenza dei pezzi speciali) |  | 0
0
T 02.16.162 | Raccordo standard diritto / a gomito / Tee / riduzione |  | 0
a | diametro 10 mm | cad | 4.8
b | diametro 15 mm | cad | 5.3
c | diametro 22 mm | cad | 6.4
d | diametro 28 mm | cad | 8.2
0
T 02.16.163 | Raccordo con attacco ferro e dado, diritto / a gomito: |  | 0
a | diametro 15 mm x 3/8'' | cad | 6.4
b | diametro 15 mm x 1/2'' | cad | 7.2
c | diametro 22 mm x 3/4'' | cad | 7.6
d | diametro 28 mm x 1'' | cad | 9
0
0
T 02.17 | RACCORDI IN POLIPROPILENE |  | 0
| (prezzi da utilizzare solo per opere con particolare incidenza dei pezzi speciali) |  | 0
0
| Raccordi filettati |  | 0
0
T 02.17.165 | Calotta fine linea / Tappo |  | 0
a | diametro 1/2'' F | cad | 3.3
b | diametro 3/4'' F | cad | 3.3
c | diametro 1'' F | cad | 3.6
0
T 02.17.166 | Nipplo / Manicotto |  | 0
a | diametro 1/2'' | cad | 3.3
b | diametro 3/4'' | cad | 3.3
c | diametro 1'' | cad | 3.5
d | diametro 1 1/4'' | cad | 5.2
e | diametro 1 1/2'' | cad | 5.4
f | diametro 2'' | cad | 6.8
0
T 02.17.167 | Gomito a 90°/45° |  | 0
a | diametro 1/2'' | cad | 4.3
b | diametro 3/4'' | cad | 4.4
c | diametro 1'' | cad | 4.6
d | diametro 1 1/4'' | cad | 7.9
e | diametro 1 1/2'' | cad | 8.1
f | diametro 2'' | cad | 10.6
0
T 02.17.168 | TEE a 90° |  | 0
a | diametro 1/2'' | cad | 4.5
b | diametro 3/4'' | cad | 4.8
c | diametro 1'' | cad | 5.1
d | diametro 1 1/4'' | cad | 8.4
e | diametro 1 1/2'' | cad | 8.6
f | diametro 2'' | cad | 12.4
0
| Raccordi a compressione |  | 0
0
T 02.17.169 | Raccordo diritto: |  | 0
a | 16 mmx 1/2'' M | cad | 4.3
b | 20 mmx 1/2'' M | cad | 4.5
c | 25 mmx 3/4'' M | cad | 4.7
d | 32 mmx 1'' M | cad | 4.9
e | 40 mmx 1'' M | cad | 7
f | 40 mmx 1 1/4'' M | cad | 8.5
g | 50 mmx 1 1/2'' M | cad | 9.7
h | 63 mmx 2'' M | cad | 12.1
0
T 02.17.170 | Raccordo a TEE con derivazione filettata |  | 0
a | 16 mmx 1/2'' F x 16 mm | cad | 4.9
b | 20 mmx 3/4'' F x 20 mm | cad | 5.6
c | 25 mmx 3/4'' F x 25 mm | cad | 6.4
d | 25 mmx 1'' F x 25 mm | cad | 6.8
e | 32 mmx 3/4'' F x 32 mm | cad | 7.4
f | 32 mmx 1'' F x 32 mm | cad | 7.4
g | 40 mmx 1 1/4'' F x 40 mm | cad | 12.7
h | 50 mmx 1 1/2'' F x 50 mm | cad | 15.1
i | 63 mmx 2'' F x 63 mm | cad | 20.7
0
T 02.17.171 | Raccordo a TEE con uscite pari: |  | 0
a | 20 x 20 x 20 mm | cad | 6.3
b | 25 x 25 x 25 mm | cad | 7.4
c | 32 x 32 x 32 mm | cad | 8.7
d | 40 x 40 x 40 mm | cad | 14.8
e | 50 x 50 x 50 mm | cad | 17.1
f | 63 x 63 x 63 mm | cad | 23.2
0
T 02.17.172 | Gomito a 90°/45°: |  | 0
a | diametro 16 mm | cad | 5.1
b | diametro 20 mm | cad | 5.9
c | diametro 25 mm | cad | 6.4
d | diametro 32 mm | cad | 8.7
e | diametro 40 mm | cad | 11.4
f | diametro 50 mm | cad | 14.1
0
T 02.17.173 | Gomito a 90° con derivazione filettata: |  | 0
a | 20 mmx 3/4'' | cad | 4.9
b | 25 mmx 3/4'' | cad | 5.3
c | 32 mmx 3/4'' | cad | 5.9
d | 32 mmx 1'' | cad | 5.9
e | 50 mmx 1 1/2'' | cad | 11.8
0
T 02.17.174 | Manicotto di giunzione: |  | 0
a | 16 x 16 mm | cad | 4.8
b | 20 x 20 mm | cad | 5.5
c | 25 x 25 mm | cad | 6.1
d | 32 x 32 mm | cad | 6.7
e | 40 x 40 mm | cad | 10.8
f | 50 x 50 mm | cad | 13.1
g | 63 x 63 mm | cad | 16.8
0
0
T 02.18 | TUBAZIONI POLIETILENE (PEAD) PER CONDOTTE DI SCARICO |  | 0
0
T 02.18.190 | Tubazioni in polietilene ad alta densità per condotte di scarico tipo GEBERIT o equivalente, complete di accessori, raccordi a bicchiere o saldare, pezzi speciali, sfridi, materiale di consumo e quant'altro necessario a darle in opera a perfetta regola d'arte, nei seguenti diametri: |  | 0
a | diametro 32 mm | m. | 8.1
b | diametro 40 mm | m. | 9.2
c | diametro 50 mm | m. | 10.4
d | diametro 63 mm | m. | 12.7
e | diametro 75 mm | m. | 15
f | diametro 90 mm | m. | 18.4
g | diametro 110 mm | m. | 23
h | diametro 125 mm | m. | 29.9
i | diametro 160 mm | m. | 41.4
j | diametro 200 mm | m. | 48.3
0
| Raccordi per tubazioni in polietilene alta densità per condotte di scarico |  | 0
| (prezzi da utilizzare solo per opere con particolare incidenza dei pezzi speciali) |  | 0
0
T 02.18.191 | Curva 90° o 45°: |  | 0
a | diametro 32 mm | cad | 6.9
b | diametro 40 mm | cad | 7.5
c | diametro 50 mm | cad | 9.2
d | diametro 63 mm | cad | 11.5
e | diametro 75 mm | cad | 15
f | diametro 90 mm | cad | 19.6
g | diametro 110 mm | cad | 20.7
h | diametro 125 mm | cad | 23
i | diametro 160 mm | cad | 39.1
j | diametro 200 mm | cad | 52.9
0
T 02.18.192 | Derivazione semplice 45°/88°: |  | 0
a | diametro 32 mm | cad | 8.1
b | diametro 40 mm | cad | 9.2
c | diametro 50 mm | cad | 11.5
d | diametro 63 mm | cad | 13.8
e | diametro 75 mm | cad | 16.7
f | diametro 90 mm | cad | 20.7
g | diametro 110 mm | cad | 23
h | diametro 125 mm | cad | 25.3
i | diametro 160 mm | cad | 44.9
j | diametro 200 mm | cad | 55.2
0
T 02.18.193 | Derivazione doppia: |  | 0
a | diametro 63 mm | cad | 20.7
b | diametro 75 mm | cad | 23
c | diametro 90 mm | cad | 28.8
d | diametro 110 mm | cad | 33.4
0
T 02.18.194 | Ispezione con coperchio: |  | 0
a | diametro 63 mm | cad | 20.7
b | diametro 75 mm | cad | 23
c | diametro 90 mm | cad | 31.1
d | diametro 110 mm | cad | 35.7
e | diametro 125 mm | cad | 39.1
f | diametro 160 mm | cad | 63.3
0
T 02.18.195 | Riduzione centrica/eccentrica: |  | 0
a | diametro 40 mm | cad | 7
b | diametro 50 mm | cad | 8.5
c | diametro 63 mm | cad | 10.4
d | diametro 75 mm | cad | 12.1
e | diametro 90 mm | cad | 15
f | diametro 110 mm | cad | 16.1
g | diametro 125 mm | cad | 18.4
h | diametro 160 mm | cad | 27.6
i | diametro 200 mm | cad | 57.5
0
0
T 02.18.196 | Manicotto di dilatazione / di innesto: |  | 0
a | diametro 32 mm | cad | 8.6
b | diametro 40 mm | cad | 10.4
c | diametro 50 mm | cad | 12
d | diametro 63 mm | cad | 14.7
e | diametro 75 mm | cad | 16.1
f | diametro 90 mm | cad | 20.7
g | diametro 110 mm | cad | 23
h | diametro 125 mm | cad | 26.5
i | diametro 160 mm | cad | 36.8
j | diametro 200 mm | cad | 46
0
T 02.18.197 | Colletto di fissaggio: |  | 0
a | diametro 32 mm | cad | 5.2
b | diametro 40 mm | cad | 5.5
c | diametro 50 mm | cad | 7
d | diametro 63 mm | cad | 7.9
e | diametro 75 mm | cad | 8.7
f | diametro 90 mm | cad | 11.6
g | diametro 110 mm | cad | 12
h | diametro 160 mm | cad | 24.2
0
T 02.18.198 | Raccordo a vite completo: |  | 0
a | diametro 32 mm | cad | 6.3
b | diametro 40 mm | cad | 7.8
c | diametro 50 mm | cad | 9.7
d | diametro 63 mm | cad | 10.9
e | diametro 75 mm | cad | 12.2
f | diametro 90 mm | cad | 16.1
g | diametro 110 mm | cad | 17.3
0
T 02.18.199 | Curva tecnica: |  | 0
a | diametro 40/50 mm | cad | 7.9
0
0
T 02.19 | TUBAZIONE IN POLIPROPILENE PER CONDOTTE DI SCARICO |  | 0
0
T 02.19.200 | Tubi di polipropilene per condotte di scarico tipo VALSIR o equivalente, complete di accessori, raccordi, pezzi speciali, sfridi, materiale di consumo e quant'altro necessario a darle in opera a perfetta regola d'arte, nei seguenti diametri: |  | 0
a | diametro esterno 32 mm e spessore 3,0 mm | m | 6.3
b | diametro esterno 40 mm e spessore 3,0 mm | m | 6.9
c | diametro esterno 50 mm e spessore 3,0 mm | m | 7.5
d | diametro esterno 63 mm e spessore 3,0 mm | m | 8.1
e | diametro esterno 75 mm e spessore 3,0 mm | m | 9.2
f | diametro esterno 100 mm e spessore 3,0 mm | m | 11.5
g | diametro esterno 110 mm e spessore 3,0 mm | m | 12.7
h | diametro esterno 125 mm e spessore 3,0 mm | m | 13.8
i | diametro esterno 160 mm e spessore 3,2 mm | m | 17.3
j | diametro esterno 200 mm e spessore 4,0 mm | m | 25.3
0
| Raccordi per tubi di polipropilene per scarico |  | 0
| (prezzi da utilizzare solo per opere con particolare incidenza dei pezzi speciali) |  | 0
0
T 02.19.201 | Curva a 87° o 45°: |  | 0
a | diametro esterno 32 mm | cad | 3.5
b | diametro esterno 40 mm | cad | 3.7
c | diametro esterno 50 mm | cad | 4
d | diametro esterno 63 mm | cad | 5.2
e | diametro esterno 75 mm | cad | 6.3
f | diametro esterno 100 mm | cad | 8.6
g | diametro esterno 110 mm | cad | 10.4
h | diametro esterno 125 mm | cad | 11.5
i | diametro esterno 160 mm | cad | 15
j | diametro esterno 200 mm | cad | 25.3
0
T 02.19.202 | Derivazione a 45° o 87°: |  | 0
a | diametro esterno 32 mm | cad | 3.9
b | diametro esterno 40 mm | cad | 4.3
c | diametro esterno 50 mm | cad | 5.2
d | diametro esterno 63 mm | cad | 5.8
e | diametro esterno 75 mm | cad | 6.9
f | diametro esterno 100 mm | cad | 9.2
g | diametro esterno 110 mm | cad | 11.5
h | diametro esterno 125 mm | cad | 12.7
i | diametro esterno 160 mm | cad | 17.3
j | diametro esterno 200 mm | cad | 27.6
0
T 02.19.203 | Derivazione doppia a 45°: |  | 0
a | diametro esterno 100 mm | cad | 16.1
b | diametro esterno 110 mm | cad | 18.4
c | diametro esterno 125 mm | cad | 20.1
d | diametro esterno 160 mm | cad | 27.6
e | diametro esterno 200 mm | cad | 43.7
0
T 02.19.204 | Ispezione lineare con tappo di chiusura: |  | 0
a | diametro esterno 40 mm | cad | 4.6
b | diametro esterno 50 mm | cad | 5.8
c | diametro esterno 63 mm | cad | 6.3
d | diametro esterno 75 mm | cad | 8.6
e | diametro esterno 100 mm | cad | 9.8
f | diametro esterno 110 mm | cad | 12.1
g | diametro esterno 125 mm | cad | 14.4
h | diametro esterno 160 mm | cad | 20.7
i | diametro esterno 200 mm | cad | 29.9
0
T 02.19.205 | Manicotto per giunzione: |  | 0
a | diametro esterno 32 mm | cad | 4
b | diametro esterno 40 mm | cad | 4.6
c | diametro esterno 50 mm | cad | 5.2
d | diametro esterno 63 mm | cad | 6.3
e | diametro esterno 75 mm | cad | 6.9
f | diametro esterno 100 mm | cad | 8.1
g | diametro esterno 110 mm | cad | 13.8
h | diametro esterno 125 mm | cad | 17.3
i | diametro esterno 160 mm | cad | 19.6
j | diametro esterno 200 mm | cad | 25.3
0
T 02.19.206 | Aumento (diam. minore) |  | 0
a | diametro 32 mm | cad | 4
b | diametro 40 mm | cad | 4.6
c | diametro 50 mm | cad | 5.2
d | diametro 63 mm | cad | 6.3
e | diametro 75 mm | cad | 6.9
f | diametro 100 mm | cad | 8.1
g | diametro 110 mm | cad | 13.8
h | diametro 125 mm | cad | 17.3
i | diametro 160 mm | cad | 19.6
0
T 02.19.207 | Riduzione (diam. maggiore): |  | 0
a | diametro 50 mm | cad | 4.6
b | diametro 63 mm | cad | 5.2
c | diametro 75 mm | cad | 6.3
d | diametro 100 mm | cad | 6.9
e | diametro 110 mm | cad | 8.1
f | diametro 125 mm | cad | 13.8
g | diametro 160 mm | cad | 17.3
h | diametro 200 mm | cad | 19.6
0
0
T 02.20 | TUBAZIONE IN PVC PER CONDOTTE DI SCARICO |  | 0
0
T 02.20.210 | Tubi di PVC rigido per condotte di scarico di acque calde e corrosive serie pesante Tipo 302, UNI 7443 in barre da 3 m; complete di accessori, raccordi, pezzi speciali, sfridi, materiale di consumo e quant'altro necessario a darle in opera a perfetta regola d'arte, nei seguenti diametri: |  | 0
a | diametro esterno 32 mm e spessore 3,0 mm | m | 5.2
b | diametro esterno 40 mm e spessore 3,0 mm | m | 5.5
c | diametro esterno 50 mm e spessore 3,0 mm | m | 6
d | diametro esterno 63 mm e spessore 3,0 mm | m | 6.7
e | diametro esterno 75 mm e spessore 3,0 mm | m | 7.5
f | diametro esterno 100 mm e spessore 3,0 mm | m | 9.2
g | diametro esterno 110 mm e spessore 3,0 mm | m | 10.4
h | diametro esterno 125 mm e spessore 3,0 mm | m | 11.5
i | diametro esterno 160 mm e spessore 3,2 mm | m | 13.8
j | diametro esterno 200 mm e spessore 4,0 mm | m | 19.6
k | diametro esterno 250 mm e spessore 4,0 mm | m | 27.6
l | diametro esterno 300 mm e spessore 4,0 mm | m | 36.8
0
| Raccordi per tubi di PVC per condotte di scarico |  | 0
| (prezzi da utilizzare solo per opere con particolare incidenza dei pezzi speciali) |  | 0
0
T 02.20.211 | Curva a 87° o 45°: |  | 0
a | diametro esterno 32 mm | cad | 2.8
b | diametro esterno 40 mm | cad | 3
c | diametro esterno 50 mm | cad | 3.2
d | diametro esterno 63 mm | cad | 4.1
e | diametro esterno 75 mm | cad | 5.1
f | diametro esterno 100 mm | cad | 6.9
g | diametro esterno 110 mm | cad | 8.3
h | diametro esterno 125 mm | cad | 9.2
i | diametro esterno 160 mm | cad | 12.7
j | diametro esterno 200 mm | cad | 20.7
k | diametro esterno 250 mm | cad | 29.9
l | diametro esterno 300 mm | cad | 39.1
0
T 02.20.212 | Derivazione a 45° o 87°: |  | 0
a | diametro esterno 32 mm | cad | 3.1
b | diametro esterno 40 mm | cad | 3.5
c | diametro esterno 50 mm | cad | 4.1
d | diametro esterno 63 mm | cad | 4.6
e | diametro esterno 75 mm | cad | 5.5
f | diametro esterno 100 mm | cad | 7.4
g | diametro esterno 110 mm | cad | 9.2
h | diametro esterno 125 mm | cad | 10.1
i | diametro esterno 160 mm | cad | 13.8
j | diametro esterno 200 mm | cad | 21.9
k | diametro esterno 250 mm | cad | 31.1
l | diametro esterno 300 mm | cad | 40.3
0
T 02.20.213 | Derivazione doppia a 45°: |  | 0
a | diametro esterno 100 mm | cad | 12.7
b | diametro esterno 110 mm | cad | 14.4
c | diametro esterno 125 mm | cad | 16.1
d | diametro esterno 160 mm | cad | 21.9
e | diametro esterno 200 mm | cad | 34.5
0
T 02.20.214 | Ispezione lineare con tappo di chiusura: |  | 0
a | diametro esterno 40 mm | cad | 3.7
b | diametro esterno 50 mm | cad | 4.6
c | diametro esterno 63 mm | cad | 5.1
d | diametro esterno 75 mm | cad | 6.9
e | diametro esterno 100 mm | cad | 8.1
f | diametro esterno 110 mm | cad | 9.8
g | diametro esterno 125 mm | cad | 11.5
h | diametro esterno 160 mm | cad | 17.3
i | diametro esterno 200 mm | cad | 24.2
0
T 02.20.215 | Manicotto per giunzione: |  | 0
a | diametro esterno 32 mm | cad | 3.2
b | diametro esterno 40 mm | cad | 3.7
c | diametro esterno 50 mm | cad | 4.1
d | diametro esterno 63 mm | cad | 5.1
e | diametro esterno 75 mm | cad | 5.5
f | diametro esterno 100 mm | cad | 6.9
g | diametro esterno 110 mm | cad | 10.9
h | diametro esterno 125 mm | cad | 13.8
i | diametro esterno 160 mm | cad | 15.5
j | diametro esterno 200 mm | cad | 20.7
0
T 02.20.216 | Aumento: |  | 0
a | diametro 32 mm | cad | 3.2
b | diametro 40 mm | cad | 3.7
c | diametro 50 mm | cad | 4.1
d | diametro 63 mm | cad | 5.1
e | diametro 75 mm | cad | 5.5
f | diametro 100 mm | cad | 6.9
g | diametro 110 mm | cad | 10.9
h | diametro 125 mm | cad | 13.8
i | diametro 160 mm | cad | 16.1
0
T 02.20.217 | Riduzione: |  | 0
a | diametro 50 mm | cad | 3.7
b | diametro 63 mm | cad | 4.1
c | diametro 75 mm | cad | 5.1
d | diametro 100 mm | cad | 5.8
e | diametro 110 mm | cad | 6.9
f | diametro 125 mm | cad | 10.9
g | diametro 160 mm | cad | 13.8
h | diametro 200 mm | cad | 16.1
0
Pos
Cap
Art.
Sel

## 3-Valvole- Componenti idraulici
n°
N°
1 | TITOLO n
ART. | DESCRIZIONE | U.M. | PREZZO
L 03 | VALVOLE E ACCESSORI
Lavori ed opere compiute
0
VALVOLAME
L.03.01 | SARACINESCHE - VALVOLE A FARFALLA |  | 0
0
L.03.01.001 | Saracinesca a flangia corpo piatto in ghisa grigia, asta e sedi in ottone, con tenuta a baderna, compreso controflange e accessori: |  | 0
a | diametro 40 mm, PN 6 | cad | 97.8
b | diametro 50 mm, PN 6 | cad | 112.7
c | diametro 65 mm, PN 6 | cad | 140.3
d | diametro 80 mm, PN 6 | cad | 161
e | diametro 100 mm, PN 6 | cad | 194.4
f | diametro 125 mm, PN 6 | cad | 233.5
g | diametro 150 mm, PN 6 | cad | 288.7
h | diametro 175 mm, PN 10 | cad | 423.2
i | diametro 200 mm, PN 10 | cad | 452
j | diametro 250 mm, PN 10 | cad | 714.2
k | diametro 300 mm, PN 10 | cad | 863.7
0
L.03.01.002 | Saracinesca a flangia corpo piatto in ghisa e otturatore in bronzo PN 16, compreso controflange e accessori: |  | 0
a | diametro 40 mm | cad | 103.5
b | diametro 50 mm | cad | 120.8
c | diametro 65 mm | cad | 157.6
d | diametro 80 mm | cad | 194.4
e | diametro 100 mm | cad | 231.2
f | diametro 125 mm | cad | 273.7
g | diametro 150 mm | cad | 363.4
h | diametro 175 mm | cad | 542.8
i | diametro 200 mm | cad | 571.6
j | diametro 250 mm | cad | 936.1
k | diametro 300 mm | cad | 1255.8
0
L.03.01.003 | Saracinesca con volantino in bronzo PN 6/16: |  | 0
a | diametro 3/8'' | cad | 24.2
b | diametro 1/2'' | cad | 24.2
c | diametro 3/4'' | cad | 32.2
d | diametro 1'' | cad | 34.5
e | diametro 1 1/4'' | cad | 46
f | diametro 1 1/2'' | cad | 49.5
g | diametro 2'' | cad | 66.7
h | diametro 2 1/2'' | cad | 94.3
i | diametro 3'' | cad | 110.4
j | diametro 4'' | cad | 163.3
k | diametro 5'' | cad | 277.2
l | diametro 6'' | cad | 372.6
0
L.03.01.004 | Saracinesca a volantino, con attacchi a bicono per tubo di rame: |  | 0
a | diametro 15 mm | cad | 31.1
b | diametro 22 mm | cad | 32.2
c | diametro 28 mm | cad | 41.4
0
L.03.01.005 | Valvola di intercettazione e regolazione a flusso avviato in ghisa PN 16, otturatore gommato, esente da manutenzione, compreso controflange ed accessori: |  | 0
a | diametro 15 mm | cad | 64.4
b | diametro 20 mm | cad | 67.9
c | diametro 25 mm | cad | 80.5
d | diametro 32 mm | cad | 103.5
e | diametro 40 mm | cad | 117.3
f | diametro 50 mm | cad | 135.7
g | diametro 65 mm | cad | 188.6
h | diametro 80 mm | cad | 215.1
i | diametro 100 mm | cad | 276
j | diametro 125 mm | cad | 388.7
k | diametro 150 mm | cad | 527.9
0
L.03.01.006 | Valvola di intercettazione in ghisa flangiata, tipo KSB mod. BOA-C o equivalente, data in opera completa di controflange, bulloni e guarnizioni e quant'altro necessario; PN 6 |  | 0
a | valvola PN6 DN 25 | cad | 108.1
b | valvola PN6 DN 32 | cad | 124.2
c | valvola PN6 DN 40 | cad | 135.7
d | valvola PN6 DN 50 | cad | 163.3
e | valvola PN6 DN 65 | cad | 207
f | valvola PN6 DN 80 | cad | 245
g | valvola PN6 DN 100 | cad | 318.6
h | valvola PN6 DN 125 | cad | 424.4
i | valvola PN6 DN 150 | cad | 556.6
0
L.03.01.007 | Valvola di intercettazione in ghisa flangiata, tipo KSB mod. BOA-C o equivalente, data in opera completa di controflange, bulloni e guarnizioni e quant'altro necessario; PN 16 |  | 0
a | valvola PN16 DN 25 | cad | 108.1
b | valvola PN16 DN 32 | cad | 126.5
c | valvola PN16 DN 40 | cad | 142.6
d | valvola PN16 DN 50 | cad | 174.8
e | valvola PN16 DN 65 | cad | 233.5
f | valvola PN16 DN 80 | cad | 284.1
g | valvola PN16 DN 100 | cad | 362.3
h | valvola PN16 DN 125 | cad | 538.2
i | valvola PN16 DN 150 | cad | 656.7
0
L.03.01.008 | Valvola tipo BOA compact esente da manutenzione, corpo in ghisa grigia, tappo rivestito in gomma tipo EPDM, tenuta morbida, scartamento DIN 3202 f / 4 con flange UNI-DIN PN 16, completa di dispositivo antibloccaggio e limitatore di alzata, certificata ISO 9001, compreso controflange ed accessori: |  | 0
a | diametro nominale 15 mm | cad | 79.4
b | diametro nominale 20 mm | cad | 88.6
c | diametro nominale 25 mm | cad | 108.1
d | diametro nominale 32 mm | cad | 126.5
e | diametro nominale 40 mm | cad | 142.6
f | diametro nominale 50 mm | cad | 174.8
g | diametro nominale 65 mm | cad | 233.5
h | diametro nominale 80 mm | cad | 284.1
i | diametro nominale 100 mm | cad | 362.3
j | diametro nominale 125 mm | cad | 538.2
k | diametro nominale 150 mm | cad | 656.7
l | diametro nominale 200 mm | cad | 1113.2
0
L.03.01.009 | Valvola a farfalla tipo Wafer PN 16, corpo in ghisa lamellare, lente in ghisa sferoidale, anello di tenuta in EPDM, albero in acciaio inox, completa di leva, certificata ISO 9001, compreso controflange ed accessori: |  | 0
a | diametro 32 mm | cad | 150.7
b | diametro 40 mm | cad | 161
c | diametro 50 mm | cad | 172.5
d | diametro 65 mm | cad | 192.1
e | diametro 80 mm | cad | 204.7
f | diametro 100 mm | cad | 228.9
g | diametro 125 mm | cad | 261.1
h | diametro 150 mm | cad | 324.3
i | diametro 200 mm | cad | 542.8
j | diametro 250 mm | cad | 687.7
0
L.03.01.010 | Riduttore per valvola del tipo Wafer: |  | 0
a | diametro nominale 32 ÷ 100 mm | cad | 125.4
b | diametro nominale 125 ÷ 200 mm | cad | 143.8
c | diametro nominale 250 ÷ 300 mm | cad | 236.9
0
L.03.01.011 | Valvola modello semilug a farfalla completa di leva, corpo in ghisa sferoidale, anello di tenuta in EPDM ed albero in acciaio inox flange UNI-DIN, PN 6-10-16, certificata ISO 9001, compreso controflange ed accessori: |  | 0
a | diametro nominale 25 mm | cad | 115
b | diametro nominale 32 mm | cad | 121.9
c | diametro nominale 40 mm | cad | 130
d | diametro nominale 50 mm | cad | 135.7
e | diametro nominale 65 mm | cad | 156.4
f | diametro nominale 80 mm | cad | 178.3
g | diametro nominale 100 mm | cad | 202.4
h | diametro nominale 125 mm | cad | 232.3
i | diametro nominale 150 mm | cad | 303.6
j | diametro nominale 200 mm | cad | 408.3
k | diametro nominale 250 mm | cad | 642.9
l | diametro nominale 300 mm | cad | 954.5
0
0
L.03.02 | VALVOLE A SFERA - RUBINETTI |  | 0
0
| Valvole a sfera |  | 0
0
L.03.02.018 | Valvola a sfera cromata, maniglia a leva o farfalla, attacchi filettati, passaggio integrale, PN 6/16 |  | 0
a | diametro 1/4'' | cad | 21.9
b | diametro 3/8'' | cad | 23
c | diametro 1/2'' | cad | 24.2
d | diametro 3/4'' | cad | 31.1
e | diametro 1'' | cad | 34.5
f | diametro 1 1/4'' | cad | 48.3
g | diametro 1 1/2'' | cad | 56.4
h | diametro 2'' | cad | 73.6
i | diametro 2''1/2 | cad | 118.5
j | diametro 3'' | cad | 163.3
k | diametro 4'' | cad | 268
0
L.03.02.019 | Valvola a sfera cromata, maniglia a leva o farfalla gialla, attacchi filettati, passaggio a norma UNI-CIG, PN 6/16 |  | 0
a | diametro 1/4'' | cad | 23
b | diametro 3/8'' | cad | 24.2
c | diametro 1/2'' | cad | 25.3
d | diametro 3/4'' | cad | 32.2
e | diametro 1'' | cad | 35.7
f | diametro 1 1/4'' | cad | 50.6
g | diametro 1 1/2'' | cad | 59.8
h | diametro 2'' | cad | 80.5
i | diametro 2 1/2'' | cad | 127.7
j | diametro 3'' | cad | 176
k | diametro 4'' | cad | 288.7
0
L.03.02.020 | Valvola a sfera cromata con maniglia a farfalla rossa, attacchi maschio-femmina con bocchettone antigoccia, passaggio standard, PN 6/16 |  | 0
a | 1/2''x1/2'' | cad | 26.5
b | 1/2''x3/4'' | cad | 33.4
c | 3/4''x3/4'' | cad | 35.7
d | 3/4''x1'' | cad | 43.7
e | 1''x1'' | cad | 47.2
f | 1''x1/4'' | cad | 54.1
g | 1 1/4''x1 1/4'' | cad | 59.8
0
L.03.02.021 | Valvola a sfera cromata con maniglia a farfalla rossa, attacchi maschio-femmina con bocchettone antigoccia e rubinetto di scarico, passaggio standard, PN 6/16 |  | 0
a | 1/2''x1/2'' | cad | 31.1
b | 1/2''x3/4'' | cad | 38
c | 3/4''x3/4'' | cad | 41.4
d | 3/4''x1'' | cad | 49.5
e | 1''x1'' | cad | 54.1
f | 1''x1 1/4'' | cad | 61
g | 1 1/4''x1 1/4'' | cad | 67.9
0
L.03.02.022 | Valvola a sfera cromata, con manovra rallentata, attacchi femmina, diametro 3/4'' | cad | 39.1
0
L.03.02.023 | Rialzo per maniglie di valvole a sfera: |  | 0
a | diametro fino a 1"1/4 | cad | 2.3
b | diametro fino a 2" | cad | 2.3
c | diametro fino a 3" | cad | 2.3
d | diametro fino a 4" | cad | 3.5
0
L.03.02.024 | Valvola a sfera di piede di colonna con rubinetto di scarico: |  | 0
a | diametro 1/2'' | cad | 33.4
b | diametro 3/4'' | cad | 40.3
c | diametro 1'' | cad | 44.9
d | diametro 1 1/4'' | cad | 56.4
e | diametro 1 1/2'' | cad | 69
f | diametro 2'' | cad | 85.1
0
L.03.02.025 | Valvola a sfera cromata, maniglia a leva o farfalla, attacchi filettati, passaggio integrale, PN25: |  | 0
a | diametro 1/4'' | cad | 26.5
b | diametro 3/8'' | cad | 27.6
c | diametro 1/2'' | cad | 28.8
d | diametro 3/4'' | cad | 36.8
e | diametro 1'' | cad | 41.4
f | diametro 1 1/4'' | cad | 57.5
g | diametro 1 1/2'' | cad | 67.9
h | diametro 2'' | cad | 87.4
i | diametro 2''1/2 | cad | 141.5
j | diametro 3'' | cad | 193.2
k | diametro 4'' | cad | 316.3
0
L.03.02.026 | Valvola a sfera a tre vie, a ” L “, con attacchi F-F-F, maniglia a leva, PN 16 |  | 0
a | diametro 1/2'' | cad | 63.3
b | diametro 3/4'' | cad | 78.2
c | diametro 1'' | cad | 90.9
d | diametro 1 1/4'' | cad | 153
e | diametro 1 1/2'' | cad | 213.9
f | diametro 2'' | cad | 349.6
0
| Rubinetti a sfera |  | 0
0
L.03.02.028 | Rubinetto a sfera giallo con maniglia a leva o farfalla, attacchi filettati |  | 0
a | diametro 3/8'' | cad | 21.9
b | diametro 1/2'' | cad | 23
c | diametro 3/4'' | cad | 29.9
d | diametro 1'' | cad | 36.8
0
L.03.02.029 | Rubinetto a sfera cromato con maniglia a farfalla, attacchi maschio-femmina: |  | 0
a | diametro 3/8'' | cad | 23
b | diametro 1/2'' | cad | 24.2
c | diametro 3/4'' | cad | 33.4
d | diametro 1'' | cad | 34.5
0
L.03.02.030 | Rubinetto a sfera di erogazione cromato con maniglia a leva o farfalla e portagomma: |  | 0
a | diametro 1/2'' | cad | 25.3
b | diametro 3/4'' | cad | 34.5
0
| Rubinetti da incasso |  | 0
0
L.03.02.031 | Rubinetto d'arresto a sfera per acqua da incasso, cappuccio cromato: |  | 0
a | diametro 1/2'' | cad | 24.2
b | diametro 3/4'' | cad | 26.5
c | diametro 1'' | cad | 28.8
0
| Valvole in PVC |  | 0
0
L.03.02.032 | Valvola intercettazione a leva a sfera a passaggio totale in P.V.C. rigido, attacchi filettati o per incollaggio, tipo FIP o equivalente: |  | 0
a | DN 10 - 3/8" | cad | 43.7
b | DN 15 - 1/2" | cad | 42.6
c | DN 20 - 3/4" | cad | 50.6
d | DN 25 - 1" | cad | 56.4
e | DN 32 - 1"1/4 | cad | 69
f | DN 40 - 1"1/2 | cad | 85.1
g | DN 50 - 2" | cad | 101.2
h | DN 65 - 2"1/2 | cad | 188.6
i | DN 80 - 3" | cad | 239.2
0
| Valvole in Acciaio Inox |  | 0
0
L.03.02.033 | Valvola a sfera in acciaio inox AISI 316 (norma DIN 1988), attacchi filettati a passaggio integrale. |  | 0
a | diametro ½” | cad | 72.5
b | diametro ¾” | cad | 89.7
c | diametro 1” | cad | 126.5
d | diametro 1½” | cad | 148.4
e | diametro 2” | cad | 193.2
0
| Valvole in Polipropilene PP-R |  | 0
0
L.03.02.034 | Valvola intercettazione a sfera in polipropilene pp-r, tipo Coprax o Nupi-Niron, o equivalente o superiore, adatto al trasporto di acqua ad uso igienico sanitario, a leva a sfera a passaggio totale, attacchi filettati o per incollaggio, |  | 0
a | DN100 | cad | 342.7
0
L.03.03 | VALVOLE DI RITEGNO |  | 0
0
L.03.03.035 | Valvola di ritegno verticale a flusso avviato in ghisa, attacchi flangiati PN 6, certificata ISO 9001, compreso controflange e accessori: |  | 0
a | diametro 15 mm | cad | 74.8
b | diametro 20 mm | cad | 81.7
c | diametro 25 mm | cad | 95.5
d | diametro 32 mm | cad | 112.7
e | diametro 40 mm | cad | 130
f | diametro 50 mm | cad | 146.1
g | diametro 65 mm | cad | 190.9
h | diametro 80 mm | cad | 223.1
i | diametro 100 mm | cad | 291
j | diametro 125 mm | cad | 378.4
k | diametro 150 mm | cad | 496.8
0
L.03.03.036 | Valvola di ritegno verticale in ghisa a flusso avviato, certificata ISO 9001, attacchi flangiati PN 16, compreso controflange ed accessori: |  | 0
a | diametro nominale 15 mm | cad | 78.2
b | diametro nominale 20 mm | cad | 87.4
c | diametro nominale 25 mm | cad | 102.4
d | diametro nominale 32 mm | cad | 121.9
e | diametro nominale 40 mm | cad | 140.3
f | diametro nominale 50 mm | cad | 164.5
g | diametro nominale 65 mm | cad | 218.5
h | diametro nominale 80 mm | cad | 268
i | diametro nominale 100 mm | cad | 342.7
j | diametro nominale 125 mm | cad | 488.8
k | diametro nominale 150 mm | cad | 617.6
0
L.03.03.037 | Valvola di ritegno in ghisa flangiata PN10/16 tipo KSB mod. BOA RVK o equivalente, data in opera completa di controflange, bulloni e guarnizioni e quant'altro necessario; |  | 0
a | valvola ritegno DN 20 | cad | 56.4
b | valvola ritegno DN 25 | cad | 59.8
c | valvola ritegno DN 32 | cad | 86.3
d | valvola ritegno DN 40 | cad | 101.2
e | valvola ritegno DN 50 | cad | 118.5
f | valvola ritegno DN 65 | cad | 157.6
g | valvola ritegno DN 80 | cad | 194.4
h | valvola ritegno DN 100 | cad | 254.2
i | valvola ritegno DN 125 | cad | 453.1
0
L.03.03.038 | Valvola di ritegno a membrana, in ghisa grigia, per temperature massime sino a 60°C con flange UNI-DIN, certificata ISO 9001, PN 16, compreso controflange ed accessori: |  | 0
a | diametro 40 mm | cad | 256.5
b | diametro 50 mm | cad | 300.2
c | diametro 65 mm | cad | 376.1
d | diametro 80 mm | cad | 531.3
e | diametro 100 mm | cad | 662.4
f | diametro 125 mm | cad | 751
g | diametro 150 mm | cad | 1082.2
h | diametro 200 mm | cad | 1679
0
L.03.03.039 | Valvola di ritegno intermedia in ghisa grigia, otturatore gommato, flange a norme UNI-DIN, PN 16, compreso controflange ed accessori: |  | 0
a | diametro 40 mm | cad | 107
b | diametro 50 mm | cad | 119.6
c | diametro 65 mm | cad | 164.5
d | diametro 80 mm | cad | 185.2
e | diametro 100 mm | cad | 228.9
f | diametro 125 mm | cad | 273.7
g | diametro 150 mm | cad | 362.3
h | diametro 200 mm | cad | 568.1
0
L.03.03.040 | Valvola di ritegno a profilo venturi, in ghisa PN 16, compreso controflange ed accessori: |  | 0
a | diametro 32 mm | cad | 130
b | diametro 40 mm | cad | 142.6
c | diametro 50 mm | cad | 171.4
d | diametro 65 mm | cad | 199
e | diametro 80 mm | cad | 247.3
f | diametro 100 mm | cad | 349.6
g | diametro 125 mm | cad | 463.5
h | diametro 150 mm | cad | 680.8
i | diametro 200 mm | cad | 1159.2
0
L.03.03.041 | Valvola di ritegno a clapet filettata in ottone con tenuta in gomma, PN 16: |  | 0
a | diametro 3/8'' | cad | 23
b | diametro 1/2'' | cad | 21.9
c | diametro 3/4'' | cad | 28.8
d | diametro 1'' | cad | 31.1
e | diametro 1 1/4'' | cad | 41.4
f | diametro 1 1/2'' | cad | 44.9
g | diametro 2'' | cad | 56.4
h | diametro 2''1/2 | cad | 69
i | diametro 3'' | cad | 87.4
j | diametro 4'' | cad | 125.4
0
L.03.03.042 | Valvola di ritegno a clapet PN 16 flangiata, corpo in ghisa grigia, compreso controflange ed accessori: |  | 0
a | diametro 40 mm | cad | 108.1
b | diametro 50 mm | cad | 123.1
c | diametro 65 mm | cad | 166.8
d | diametro 80 mm | cad | 189.8
e | diametro 100 mm | cad | 234.6
f | diametro 125 mm | cad | 281.8
g | diametro 150 mm | cad | 373.8
h | diametro 200 mm | cad | 724.5
i | diametro 250 mm | cad | 1278.8
0
L.03.03.043 | Valvola di ritegno a clapet PN 16 per inserimento tra flange UNI-DIN corpo e clapet in acciaio al carbonio per temperature massime sino a 150 °C, dei seguenti diametri: |  | 0
a | diametro nominale 32 mm | cad | 86.3
b | diametro nominale 50 mm | cad | 111.6
c | diametro nominale 65 mm | cad | 130
d | diametro nominale 80 mm | cad | 148.4
e | diametro nominale 100 mm | cad | 173.7
f | diametro nominale 125 mm | cad | 192.1
g | diametro nominale 150 mm | cad | 258.8
h | diametro nominale 200 mm | cad | 368
i | diametro nominale 250 mm | cad | 508.3
j | diametro nominale 300 mm | cad | 671.6
0
L.03.03.044 | Valvola di ritegno a molla in ottone stampato con attacchi filettati tipo ITAP serie EUROPA 100 o equivalente; |  | 0
a | diametro 1/2" | cad | 32.2
b | diametro 3/4" | cad | 33.4
c | diametro 1" | cad | 34.5
d | diametro 1"1/4 | cad | 38
e | diametro 1"1/2 | cad | 41.4
f | diametro 2" | cad | 47.2
g | diametro 2"1/2 | cad | 84
h | diametro 3" | cad | 120.8
i | diametro 4" | cad | 161
0
L.03.03.045 | Valvola di ritegno di fondo a molla in ottone stampato con attacchi filettati tipo ITAP serie EUROPA 105 o equivalente; |  | 0
a | diametro 1/2" | cad | 21.9
b | diametro 3/4" | cad | 23
c | diametro 1" | cad | 25.3
d | diametro 1"1/4 | cad | 31.1
e | diametro 1"1/2 | cad | 35.7
f | diametro 2" | cad | 46
g | diametro 2"1/2 | cad | 72.5
h | diametro 3" | cad | 101.2
i | diametro 4" | cad | 142.6
0
0
L.03.04 | VALVOLE DI BILANCIAMENTO |  | 0
0
L.03.04.050 | Valvola di bilanciamento e taratura per unità terminali (ventilconvettori) in bronzo, PN 20 |  | 0
a | diametro 1/2'' | cad | 24.2
b | diametro 3/4'' | cad | 25.3
0
L.03.04.051 | Valvola di bilanciamento e taratura circuiti idraulici con attacchi filettati; corpo e asta di comando in bronzo; otturatore in Armatron; campo di temperatura da -5°C a +120°C; P.max d'esercizio 16 bar; manopola con indicatore micrometrico; numero giri di regolazione 4; bloccaggio e memorizzazione della posizione di regolazione; completa di prese di pressione |  | 0
a | diametro 1/2'' | cad | 52.9
b | diametro 3/4'' | cad | 58.7
c | diametro 1'' | cad | 66.7
d | diametro 1 1/4'' | cad | 79.4
e | diametro 1 1/2'' | cad | 90.9
f | diametro 2'' | cad | 125.4
0
L.03.04.052 | Valvola di bilanciamento e taratura circuiti idraulici con attacchi flangiati UNI 2278; corpo in ghisa e asta di comando in ottone o acciaio inox; otturatore in bronzo; campo di temperatura da -5°C a +120°C; P.max d'esercizio 25 bar; manopola con indicatore micrometrico; bloccaggio e memorizzazione della posizione di regolazione; completa di prese di pressione ad innesto rapido. |  | 0
a | diametro nominale 65 mm | cad | 303.6
b | diametro nominale 80 mm | cad | 596.9
c | diametro nominale 100 mm | cad | 912
d | diametro nominale 125 mm | cad | 1259.3
e | diametro nominale 150 mm | cad | 1699.7
f | diametro nominale 200 mm | cad | 3082
0
0
0
| COMPONENTI CIRCUITI IDRAULICI |  | 0
0
0
L.03.05 | GIUNTI |  | 0
0
| Giunti antivibranti |  | 0
0
L.03.05.055 | Compensatore con corpo in gomma e soffietto in acciaio inox, attacchi flangiati PN 10, a norme UNI-DIN, certificata ISO 9001, compreso controflange ed accessori: |  | 0
a | diametro 32 mm | cad | 195.5
b | diametro 40 mm | cad | 210.5
c | diametro 50 mm | cad | 235.8
d | diametro 65 mm | cad | 250.7
e | diametro 80 mm | cad | 286.4
f | diametro 100 mm | cad | 327.8
g | diametro 125 mm | cad | 425.5
h | diametro 150 mm | cad | 538.2
i | diametro 200 mm | cad | 880.9
0
L.03.05.056 | Compensatore in gomma per flange UNI-DIN, PN 16, attacchi a saldare di testa, certificata ISO 9001, compreso controflange ed accessori: |  | 0
a | diametro 32 mm | cad | 131.1
b | diametro 40 mm | cad | 138
c | diametro 50 mm | cad | 149.5
d | diametro 65 mm | cad | 167.9
e | diametro 80 mm | cad | 186.3
f | diametro 100 mm | cad | 224.3
g | diametro 125 mm | cad | 243.8
h | diametro 150 mm | cad | 307.1
i | diametro 200 mm | cad | 414
0
L.03.05.057 | Compensatore in gomma con attacchi filettati gas, PN 16, certificata ISO 9001: |  | 0
a | diametro 3/4'' | cad | 47.2
b | diametro 1'' | cad | 49.5
c | diametro 1 1/4'' | cad | 59.8
d | diametro 1 1/2'' | cad | 66.7
e | diametro 2'' | cad | 78.2
0
L.03.05.058 | Giunto di dilatazione con soffietto in acciaio inox, per temperature sino a 300°C, flangiato PN 16, certificato ISO 9001, compreso controflange ed accessori: |  | 0
a | diametro 40 mm | cad | 139.2
b | diametro 50 mm | cad | 162.2
c | diametro 65 mm | cad | 195.5
d | diametro 80 mm | cad | 224.3
e | diametro 100 mm | cad | 261.1
f | diametro 125 mm | cad | 343.9
g | diametro 150 mm | cad | 447.4
h | diametro 200 mm | cad | 573.9
0
| Giunti dielettrici |  | 0
0
L.03.05.059 | Giunto dielettrico monolitico per condotte metalliche, attacchi filettati o a saldare, costituito da tronchetto tubolare in acciaio rivestito di materiale isolante, grado di resistenza elettrica minima di 5 Mohm, rigidità dielettrica minima 3000 Ohm, PN 10/16, conformi alla norma UNI CIG 10284-85. |  | 0
a | DN 15 - 1/2" | cad | 19.6
b | DN 20 - 3/4" | cad | 19.6
c | DN 25 - 1" | cad | 25.3
d | DN 32 - 1"1/4 | cad | 28.8
e | DN 32 - 1"1/2 | cad | 33.4
f | DN 50 - 2" | cad | 40.3
g | DN 65 - 2"1/2 | cad | 80.5
h | DN 80 - 3" | cad | 107
i | DN 100 - 4" | cad | 154.1
j | DN 125 - 5" | cad | 233.5
k | DN 150 - 6" | cad | 282.9
0
0
L.03.06 | FILTRI |  | 0
0
L.03.06.065 | Raccoglitore di impurità a Y con flange UNI-DIN PN 16, corpo in ghisa , cestello in acciaio inox, T.max 80°C, P.max 16 bar, corredato di rubinetto di scarico attacco 1/2"; compreso controflange bulloni ed accessori: |  | 0
a | diametro 15 mm | cad | 49.5
b | diametro 20 mm | cad | 51.8
c | diametro 25 mm | cad | 57.5
d | diametro 32 mm | cad | 73.6
e | diametro 40 mm | cad | 90.9
f | diametro 50 mm | cad | 105.8
g | diametro 65 mm | cad | 139.2
h | diametro 80 mm | cad | 162.2
i | diametro 100 mm | cad | 201.3
j | diametro 125 mm | cad | 272.6
k | diametro 150 mm | cad | 379.5
l | diametro 200 mm | cad | 736
m | diametro 250 mm | cad | 1181.1
0
L.03.06.066 | Raccoglitore di impurità con corpo e cestello in acciaio inox, del tipo flangiato, PN 25/40, compreso controflange bulloni ed accessori: |  | 0
a | diametro 15 mm | cad | 90.9
b | diametro 20 mm | cad | 104.7
c | diametro 25 mm | cad | 119.6
d | diametro 32 mm | cad | 150.7
e | diametro 40 mm | cad | 218.5
f | diametro 50 mm | cad | 251.9
g | diametro 65 mm | cad | 338.1
h | diametro 80 mm | cad | 403.7
i | diametro 100 mm | cad | 480.7
j | diametro 125 mm | cad | 648.6
k | diametro 150 mm | cad | 943
l | diametro 200 mm | cad | 1536.4
0
L.03.06.067 | Filtro a Y con attacchi filettati, corpo in bronzo, maglia in acciaio inox; sezione maglia 0,65 mmq, T.max 95°C, P.max 16 bar. |  | 0
a | diametro 1/2'' | cad | 16.1
b | diametro 3/4'' | cad | 18.4
c | diametro 1'' | cad | 23
d | diametro 1 1/4'' | cad | 29.9
e | diametro 1 1/2'' | cad | 34.5
f | diametro 2'' | cad | 49.5
g | diametro 2''1/2 | cad | 66.7
h | diametro 3" | cad | 94.3
0
0
L.03.07 | ACCESSORI IDRAULICI |  | 0
0
| Dispositivi di sfogo aria |  | 0
0
L.03.07.070 | Valvola automatica di sfogo aria,in ottone stampato: |  | 0
a | diametro 3/8'' | cad | 26.5
b | diametro 1/2'' | cad | 33.4
0
L.03.07.071 | Rubinetto di intercettazione per valvola automatica di sfogo aria in ottone: |  | 0
a | diametro 3/8'' | cad | 19.6
b | diametro 1/2'' | cad | 27.6
0
L.03.07.072 | Valvola automatica sfogo aria per impianti di riscaldamento, condizionamento e refrigerazione; attacchi filettati, entrata 3/4", scarico 3/8", corpo e coperchio in ottone; filtro, molla, asta otturatore, galleggiante e viti in acciaio inox; otturatore in VITON, tenute in EPDM; P.max d'esercizio 16 bar, P.max di scarico 6 bar, campo di temperatura -20÷120°C, glicole max. 50% | cad | 188.6
0
L.03.07.073 | Separatore d'aria in ghisa con attacchi filettati/flangiati; corredato di attacchi superiori per valvola sfogo aria e valvola di sicurezza, attacco laterale per manometro, attacco inferiore per vaso d'espansione. |  | 0
a | diametro 1'' | cad | 56.4
b | diametro 1 1/4'' | cad | 63.3
c | diametro 1 1/2'' | cad | 65.6
d | diametro 2'' | cad | 84
e | diametro 2 1/2'' | cad | 158.7
f | diametro 3'' | cad | 174.8
g | diametro nominale 100 mm PN 16 | cad | 433.6
h | diametro nominale 125 mm PN 16 | cad | 465.8
0
L.03.07.074 | Separatore d'aria con attacchi filettati, corpo in ghisa, corredato di valvola automatica sfogo aria; attacco superiore per valvola di sicurezza, attacco laterale per manometro, attacco inferiore per vaso d'espansione; T.max 110°C. |  | 0
a | diametro 3/4'' | cad | 72.5
b | diametro 1'' | cad | 74.8
c | diametro 1 1/4'' | cad | 90.9
d | diametro 1 1/2'' | cad | 85.1
e | diametro 2'' | cad | 130
0
L.03.07.075 | Eliminatore d'aria automatico per impianti ad acqua calda, del tipo a galleggiante con attacchi filettati femmina gas, corpo in ghisa, filtro in ottone e otturatore in acciaio: |  | 0
a | pressione massima di esercizio 6 bar | cad | 109.3
b | pressione massima di esercizio 16 bar | cad | 128.8
0
L.03.07.076 | Disaeratore. Attacchi filettati F x F. Attacco inferiore 1/2"F per rubinetto di scarico.Corpo in ottone. Tenute in EPDM. Reticolo interno in acciaio inox sfilabileCampo di temperatura 0 ÷ 110°C. Glicole max 50%. |  | 0
| diam. 3/4" | cad | 67.9
| diametro 1'' | cad | 74.8
| diametro 1 1/4'' | cad | 98.9
| diametro 1 1/2'' | cad | 113.9
| diametro 2'' | cad | 133.4
0
L.03.07.077 | Disaeratore completo di guscio di coibentazione e rubinetto di scarico, attacchi flangiati PN 10, corpo in acciaio verniciato con polveri epossidiche, tenute in EPDM, reticolo interno in acciaio inox; Pmax 10 bar., campo di temperatura 0÷105°C, glicole max 50%. |  | 0
a | diametro nominale 50 mm | cad | 774
b | diametro nominale 65 mm | cad | 825.7
c | diametro nominale 80 mm | cad | 1007.4
d | diametro nominale 100 mm | cad | 1469.7
0
L.03.07.078 | Disaeratore completo di rubinetto di scarico, attacchi flangiati PN 16, corpo in acciaio verniciato con polveri epossidiche, tenute in EPDM, reticolo interno in acciaio inox; Pmax 10 bar, campo di temperatura 0÷110°C, glicole max 50%. |  | 0
| diametro nominale 125 mm | cad | 3263.7
| diametro nominale 150 mm | cad | 3392.5
0
L.03.07.079 | Disaeratore-defangatore tipo Caleffi DISCALDIRT o equivalente, attacchi flangiati PN 16, corpo in acciaio verniciato con polveri epossidiche, accoppiamento con controflangia EN 1092-1; Pmax 10 bar, campo di temperatura 0÷110°C. |  | 0
| diametro nominale 50 mm | cad | 1169.6
| diametro nominale 65 mm | cad | 1248.9
| diametro nominale 80 mm | cad | 2132.1
| diametro nominale 100 mm | cad | 2220.7
| diametro nominale 125 mm | cad | 3910
| diametro nominale 150 mm | cad | 4064.1
0
| Dispositivi di riempimento |  | 0
0
L.03.07.080 | Valvola di riempimento automatica antigoccia, con attacchi femmina-maschio e bocchettone antigoccia, diametro 1/2'' | cad | 57.5
0
L.03.07.081 | Gruppo di riempimento, completo di rubinetto, filtro e valvola di non ritorno: |  | 0
a | normale, diametro 1/2'' | cad | 69
b | con manometro, diametro 1/2'' | cad | 80.5
0
L.03.07.082 | Valvola di riempimento automatico per impianti con vaso di espansione chiuso, del tipo autoazionato per la regolazione della pressione di riempimento dell'impianto a freddo, costituita da corpo in ghisa, parti interne in ottone, membrana in neoprene; attacchi 1", pressione massima d'ingresso 16 bar; |  | 0
a | campo di pressione ridotta 0,5/2,00 bar | cad | 299
b | campo di pressione ridotta 1,0/5,00 bar | cad | 247.3
0
| Stabilizzatori di portata |  | 0
0
L.03.07.085 | Stabilizzatore automatico di portata tipo Autoflow, corpo in ottone, cartuccia in polimero ad alta resistenza, attacchi filettati, P.max d’esercizio 16 bar, campo di temperatura 0÷100°C, portate: 0,2÷1,8 m3/h, predisposto per collegamento prese di pressione e valvola di scarico. |  | 0
a | diametro 1/2'' | cad | 94.3
b | diametro 3/4'' | cad | 116.2
c | diametro 1'' | cad | 167.9
d | diametro 1 1/4'' | cad | 196.7
0
L.03.07.086 | Stabilizzatore automatico di portata atto al mantenimento dei valori costanti di portata anche al variare delle condizioni di funzionamento dell'impianto; corpo in ottone, attacchi filettati, cartuccia interna in acciaio inox; P.max d'esercizio 25 bar; campo di temperatura -20°÷120°C; predisposto per l'applicazione di prese di pressione e tubazione di scarico. |  | 0
a | diametro 1/2'' | cad | 116.2
b | diametro 3/4'' | cad | 142.6
c | diametro 1'' | cad | 208.2
d | diametro 1 1/4'' | cad | 242.7
e | diametro 1 1/2'' | cad | 348.5
f | diametro 2'' | cad | 455.4
g | diametro 2''1/2 | cad | 585.4
0
L.03.07.087 | Stabilizzatore automatico di portata in ghisa atto al mantenimento dei valori costanti di portata anche al variare delle condizioni di funzionamento dell'impianto; attacchi flangiati, cartuccia interna con superfici di scorrimento in acciaio inox, P.max d'esercizio 25 bar, campo di temperatura da -20°C a +120°C; completo di prese di pressione ad innesto rapido, flange, tiranti e guarnizioni. |  | 0
a | diametro nominale 65 mm | cad | 1592.8
b | diametro nominale 80 mm | cad | 1841.2
c | diametro nominale 100 mm | cad | 2105.7
d | diametro nominale 125 mm | cad | 3277.5
e | diametro nominale 150 mm | cad | 5023.2
f | diametro nominale 200 mm | cad | 7514.1
0
| Separatori idraulici |  | 0
0
L.03.07.090 | Separatore idraulico, attacchi filettati a bocchettone, corpo in acciaio verniciato con polveri epossidiche; campo di temperatura 0÷100°C, P.max 10 bar; completo di: |  | 0
| - valvola automatica di sfogo aria, corpo in ottone, cromata; |  | 0
| - rubinetto di intercettazione valvola sfogo aria, corpo in ottone; |  | 0
| - rubinetto di scarico, attacco portagomma, corpo in ottone; |  | 0
| - coibentazione a guscio preformata a caldo in PEX espanso a celle chiuse |  | 0
a | diametro 1'' | cad | 312.8
b | diametro 1 1/4'' | cad | 360
c | diametro 1 1/2'' | cad | 435.9
0
L.03.07.091 | Separatore idraulico, attacchi flangiati PN16, corpo in acciaio verniciato con polveri epossidiche, campo di temperatura da 0÷105°C, P.max 10 bar; completo di: |  | 0
| - disaeratore automatico, corpo in ottone; |  | 0
| - valvola di intercettazione disaeratore, corpo in ottone, cromata; |  | 0
| - valvole di scarico, corpo in ottone, cromate; |  | 0
| - coibentazione a guscio in schiuma poliuretanica espansa rigida a celle chiuse e pellicola esterna in alluminio grezzo goffrato per misure fino a DN 100 |  | 0
a | diametro nominale 50 mm | cad | 972.9
b | diametro nominale 65 mm | cad | 1012
c | diametro nominale 80 mm | cad | 1447.9
d | diametro nominale 100 mm | cad | 1507.7
0
L.03.07.092 | Separatore idraulico, attacchi flangiati PN16, corpo in acciaio verniciato con polveri epossidiche, campo di temperatura da 0÷110°C, P.max 10 bar; completo di: |  | 0
| - disaeratore automatico, corpo in ottone; |  | 0
| - valvola di intercettazione disaeratore, corpo in ottone, cromata; |  | 0
| - valvole di scarico, corpo in ottone, cromate; |  | 0
a | diametro nominale 125 mm | cad | 2285.1
b | diametro nominale 150 mm | cad | 3371.8
0
Pos
Cap
Art.
Sel

## 4-Termoregolazione-Controllo
n°
N°
1 | TITOLO n
ART. | DESCRIZIONE | U.M. | PREZZO
G 04 | TERMOREGOLAZIONE - COMANDO - CONTROLLO
0
| Lavori ed opere compiute |  | 0
0
TERMOREGOLAZIONE
G.04.01 | VALVOLE DI REGOLAZIONE MOTORIZZATE |  | 0
0
G.04.01.001 | Valvola motorizzata a due vie a due posizioni, corpo in ghisa, otturatore guarnito in gomma, attacchi filettati gas femmina, motore elettrico unidirezionale, alimentazione 220 V, temporizzazione 40 sec: |  | 0
a | diametro 3/4'',6,3 kV, pressione differenziale massima 300 kPa | cad | 383
b | diametro 1'',10 kV, pressione differenziale massima 200 kPa | cad | 389.9
c | diametro 1 1/4'',16 kV, pressione differenziale massima 140 kPa | cad | 433.6
d | diametro 1 1/2'',25 kV, pressione differenziale massima 100 kPa | cad | 469.2
e | diametro 2'',40 kV, pressione differenziale massima 60 kPa | cad | 512.9
0
G.04.01.002 | Valvola motorizzata a tre vie a due posizioni, corpo in ghisa, otturatore guarnito in gomma, attacchi filettati gas femmina, motore elettrico unidirezionale, alimentazione 220 V, temporizzazione 40 sec: |  | 0
a | diametro 3/4'',6,3 kV, pressione differenziale massima 300 kPa | cad | 383
b | diametro 1'',10 kV, pressione differenziale massima 200 kPa | cad | 389.9
c | diametro 1 1/4'',16 kV, pressione differenziale massima 140 kPa | cad | 433.6
d | diametro 1 1/2'',25 kV, pressione differenziale massima 100 kPa | cad | 469.2
e | diametro 2'',40 kV, pressione differenziale massima 60 kPa | cad | 512.9
0
| Valvole a globo per impianti a zona |  | 0
0
G.04.01.005 | Valvola a globo per impianti a zona, corpo valvola in ottone PN 16, otturatore guarnito in gomma, attacchi filettati maschio, regolazione lineare: a due vie solo corpo valvola: |  | 0
a | diametro nominale 1/2'', kVs 2,5 mc/h | cad | 62.1
b | diametro nominale 3/4'', kVs 4 mc/h | cad | 80.5
c | diametro nominale 1'', kVs 4 mc/h | cad | 93.2
d | diametro nominale 1 1/4'', kVs 6 mc/h | cad | 107
0
G.04.01.006 | Valvola a globo per impianti a zona, corpo valvola in ottone PN 16, otturatore guarnito in gomma, attacchi filettati maschio, regolazione lineare: a due vie con servocomando a due posizioni: |  | 0
a | diametro nominale 1/2'', kVs 2,5 mc/h | cad | 117.3
b | diametro nominale 3/4'', kVs 4 mc/h | cad | 135.7
c | diametro nominale 1'', kVs 4 mc/h | cad | 135.7
d | diametro nominale 1 1/4'', kVs 6 mc/h | cad | 149.5
0
G.04.01.007 | Valvola a globo per impianti a zona, corpo valvola in ottone PN 16, otturatore guarnito in gomma, attacchi filettati maschio, regolazione lineare: a due vie con servocomando a regolazione proporzionale potenziometrica: |  | 0
a | diametro nominale 1/2'', kVs 2,5 mc/h | cad | 132.3
b | diametro nominale 3/4'', kVs 4 mc/h | cad | 149.5
c | diametro nominale 1'', kVs 4 mc/h | cad | 162.2
d | diametro nominale 1 1/4'', kVs 6 mc/h | cad | 174.8
0
G.04.01.008 | Valvola a globo per impianti a zona, corpo valvola in ottone PN 16, otturatore guarnito in gomma, attacchi filettati maschio, regolazione lineare: a tre vie solo corpo valvola: |  | 0
a | diametro nominale 1/2'', kVs 2,5 mc/h | cad | 84
b | diametro nominale 3/4'', kVs 4 mc/h | cad | 98.9
c | diametro nominale 1'', kVs 4 mc/h | cad | 111.6
d | diametro nominale 1 1/4'', kVs 6 mc/h | cad | 126.5
0
G.04.01.009 | Valvola a globo per impianti a zona, corpo valvola in ottone PN 16, otturatore guarnito in gomma, attacchi filettati maschio, regolazione lineare: a tre vie con servocomando a due posizioni: |  | 0
a | diametro nominale 1/2'', kVs 2,5 mc/h | cad | 139.2
b | diametro nominale 3/4'', kVs 4 mc/h | cad | 154.1
c | diametro nominale 1'', kVs 4 mc/h | cad | 166.8
d | diametro nominale 1 1/4'', kVs 6 mc/h | cad | 181.7
0
G.04.01.010 | Valvola a globo per impianti a zona, corpo valvola in ottone PN 16, otturatore guarnito in gomma, attacchi filettati maschio, regolazione lineare: a tre vie con servocomando proporzionale: |  | 0
a | diametro nominale 1/2'', kVs 2,5 mc/h | cad | 154.1
b | diametro nominale 3/4'', kVs 4 mc/h | cad | 167.9
c | diametro nominale 1'', kVs 4 mc/h | cad | 180.6
d | diametro nominale 1 1/4'', kVs 6 mc/h | cad | 194.4
0
G.04.01.011 | Valvola a globo per impianti a zona, corpo valvola in ottone PN 16, otturatore guarnito in gomma, attacchi filettati maschio, regolazione lineare: a tre vie 4 attacchi solo corpo valvola: |  | 0
a | diametro nominale 1/2'', kVs 2,5 mc/h | cad | 87.4
b | diametro nominale 3/4'', kVs 4 mc/h | cad | 102.4
c | diametro nominale 1'', kVs 4 mc/h | cad | 113.9
0
G.04.01.012 | Valvola a globo per impianti a zona, corpo valvola in ottone PN 16, otturatore guarnito in gomma, attacchi filettati maschio, regolazione lineare: a tre vie 4 attacchi con servocomando a due posizioni: |  | 0
a | diametro nominale 1/2'', kVs 2,5 mc/h | cad | 142.6
b | diametro nominale 3/4'', kVs 4 mc/h | cad | 157.6
c | diametro nominale 1'', kVs 4 mc/h | cad | 176
0
G.04.01.013 | Valvola a globo per impianti a zona, corpo valvola in ottone PN 16, otturatore guarnito in gomma, attacchi filettati maschio, regolazione lineare: a tre vie 4 attacchi con servocomando proporzionale: |  | 0
a | diametro nominale 1/2'', kVs 2,5 mc/h | cad | 157.6
b | diametro nominale 3/4'', kVs 4 mc/h | cad | 171.4
c | diametro nominale 1'', kVs 4 mc/h | cad | 182.9
0
| Valvole a globo a due vie in ghisa |  | 0
0
G.04.01.015 | Valvola a globo a due vie con sede semplice, corpo in ghisa, parti interne in ottone, attacchi filettati gas femmina, corsa 16,5 mm, temperatura fluido -10°÷120 °C, regolazione equipercentuale: solo corpo valvola: |  | 0
a | diametro nominale 1/2'', kVs 4 mc/h | cad | 124.2
b | diametro nominale 3/4'', kVs 6,3 mc/h | cad | 138
c | diametro nominale 1'', kVs 10 mc/h | cad | 147.2
d | diametro nominale 1 1/4'', kVs 16 mc/h | cad | 194.4
e | diametro nominale 1 1/2'', kVs 25 mc/h | cad | 228.9
f | diametro nominale 2'' kVs 40 mc/h | cad | 273.7
0
G.04.01.016 | Valvola a globo a due vie con sede semplice, corpo in ghisa, parti interne in ottone, attacchi filettati gas femmina, corsa 16,5 mm, temperatura fluido -10°÷120 °C, regolazione equipercentuale: corpo valvola con servocomando a due o tre posizioni: |  | 0
a | diametro nominale 1/2'', kVs 4 mc/h | cad | 415.2
b | diametro nominale 3/4'', kVs 6,3 mc/h | cad | 429
c | diametro nominale 1'', kVs 10 mc/h | cad | 439.3
d | diametro nominale 1 1/4'', kVs 16 mc/h | cad | 485.3
e | diametro nominale 1 1/2'', kVs 25 mc/h | cad | 521
f | diametro nominale 2'', kVs 40 mc/h | cad | 538.2
0
G.04.01.017 | Valvola a globo a due vie con sede semplice, corpo in ghisa, parti interne in ottone, attacchi filettati gas femmina, corsa 16,5 mm, temperatura fluido -10°÷120 °C, regolazione equipercentuale: corpo valvola con servocomando a regolazione proporzionale potenziometrica: |  | 0
a | diametro nominale 1/2'', kVs 4 mc/h | cad | 441.6
b | diametro nominale 3/4'', kVs 6,3 mc/h | cad | 455.4
c | diametro nominale 1'', kVs 10 mc/h | cad | 464.6
d | diametro nominale 1 1/4'', kVs 16 mc/h | cad | 511.8
e | diametro nominale 1 1/2'', kVs 25 mc/h | cad | 546.3
f | diametro nominale 2'', kVs 40 mc/h | cad | 591.1
0
G.04.01.018 | Valvola a globo a due vie con sede semplice, corpo in ghisa, parti interne in ottone, attacchi filettati gas femmina, corsa 16,5 mm, temperatura fluido -10°÷120 °C, regolazione equipercentuale: corpo valvola con servocomando a regolazione proporzionale a variazione di tensione: |  | 0
a | diametro nominale 1/2'', kVs 4 mc/h | cad | 457.7
b | diametro nominale 3/4'', kVs 6,3 mc/h | cad | 471.5
c | diametro nominale 1'', kVs 10 mc/h | cad | 480.7
d | diametro nominale 1 1/4'', kVs 16 mc/h | cad | 527.9
e | diametro nominale 1 1/2'', kVs 25 mc/h | cad | 563.5
f | diametro nominale 2'', kVs 40 mc/h | cad | 607.2
0
G.04.01.019 | Valvola a globo a due vie con sede semplice, corpo in ghisa, parti interne in ottone, attacchi flangiati PN 16, temperatura fluido -10÷120 °C, corsa 16,5÷45 mm, regolazione equipercentuale, compreso controflange: solo corpo valvola: |  | 0
a | diametro nominale 25 mm, kVs 10 mc/h | cad | 289.8
b | diametro nominale 40 mm, kVs 25 mc/h | cad | 338.1
c | diametro nominale 50 mm, kVs 40 mc/h | cad | 386.4
d | diametro nominale 65 mm, kVs 63 mc/h | cad | 523.3
e | diametro nominale 80 mm, kVs 100 mc/h | cad | 644
0
G.04.01.020 | Valvola a globo a due vie con sede semplice, corpo in ghisa, parti interne in ottone, attacchi flangiati PN 16, temperatura fluido -10÷120 °C, corsa 16,5÷45 mm, regolazione equipercentuale, compreso controflange: corpo valvola con servocomando a due o tre posizioni: |  | 0
a | diametro nominale 25 mm, kVs 10 mc/h | cad | 699.2
b | diametro nominale 40 mm, kVs 25 mc/h | cad | 747.5
c | diametro nominale 50 mm, kVs 40 mc/h | cad | 794.7
d | diametro nominale 65 mm, kVs 63 mc/h | cad | 931.5
e | diametro nominale 80 mm, kVs 100 mc/h | cad | 1053.4
0
G.04.01.021 | Valvola a globo a due vie con sede semplice, corpo in ghisa, parti interne in ottone, attacchi flangiati PN 16, temperatura fluido -10÷120 °C, corsa 16,5÷45 mm, regolazione equipercentuale, compreso controflange: corpo valvola con servocomando a regolazione proporzionale potenziometrica: |  | 0
a | diametro nominale 25 mm, kVs 10 mc/h | cad | 845.3
b | diametro nominale 40 mm, kVs 25 mc/h | cad | 892.4
c | diametro nominale 50 mm, kVs 40 mc/h | cad | 940.7
d | diametro nominale 65 mm, kVs 63 mc/h | cad | 1077.6
e | diametro nominale 80 mm, kVs 100 mc/h | cad | 1199.5
0
G.04.01.022 | Valvola a globo a due vie con sede semplice, corpo in ghisa, parti interne in ottone, attacchi flangiati PN 16, temperatura fluido -10÷120 °C, corsa 16,5÷45 mm, regolazione equipercentuale, compreso controflange: corpo valvola con servocomando a regolazione proporzionale a variazione di tensione: |  | 0
a | diametro nominale 25 mm, kVs 10 mc/h | cad | 783.2
b | diametro nominale 40 mm, kVs 25 mc/h | cad | 831.5
c | diametro nominale 50 mm, kVs 40 mc/h | cad | 879.8
d | diametro nominale 65 mm, kVs 63 mc/h | cad | 1015.5
e | diametro nominale 80 mm, kVs 100 mc/h | cad | 1137.4
0
G.04.01.023 | Valvola a globo a due vie con sede semplice, corpo in ghisa, parti interne in acciaio, attacchi flangiati PN 16, temperatura fluido -10÷200 °C, corsa 16,5÷45 mm, regolazione equipercentuale, compreso controflange: solo corpo valvola: |  | 0
a | diametro nominale 15 mm, kVs 4 mc/h | cad | 330.1
b | diametro nominale 20 mm, kVs 6,3 mc/h | cad | 339.3
c | diametro nominale 25 mm, kVs 10 mc/h | cad | 357.7
d | diametro nominale 32 mm, kVs 16 mc/h | cad | 416.3
e | diametro nominale 40 mm, kVs 25 mc/h | cad | 466.9
f | diametro nominale 50 mm, kVs 40 mc/h | cad | 654.4
g | diametro nominale 65 mm, kVs 63 mc/h | cad | 899.3
h | diametro nominale 80 mm, kVs 100 mc/h | cad | 1069.5
i | diametro nominale 100 mm, kVs 160 mc/h | cad | 1585.9
0
G.04.01.024 | Valvola a globo a due vie con sede semplice, corpo in ghisa, parti interne in acciaio, attacchi flangiati PN 16, temperatura fluido -10÷200 °C, corsa 16,5÷45 mm, regolazione equipercentuale: corpo valvola con servocomando a due o tre posizioni: |  | 0
a | diametro nominale 15 mm, kVs 4 mc/h | cad | 739.5
b | diametro nominale 20 mm, kVs 6,3 mc/h | cad | 748.7
c | diametro nominale 25 mm, kVs 10 mc/h | cad | 765.9
d | diametro nominale 32 mm, kVs 16 mc/h | cad | 825.7
e | diametro nominale 40 mm, kVs 25 mc/h | cad | 876.3
f | diametro nominale 50 mm, kVs 40 mc/h | cad | 1062.6
g | diametro nominale 65 mm, kVs 63 mc/h | cad | 1307.6
h | diametro nominale 80 mm, kVs 100 mc/h | cad | 1477.8
i | diametro nominale 100 mm, kVs 160 mc/h | cad | 1994.1
0
G.04.01.025 | Valvola a globo a due vie con sede semplice, corpo in ghisa, parti interne in acciaio, attacchi flangiati PN 16, temperatura fluido -10÷200 °C, corsa 16,5÷45 mm, regolazione equipercentuale: corpo valvola con servocomando a regolazione proporzionale potenziometrica: |  | 0
a | diametro nominale 15 mm, kVs 4 mc/h | cad | 884.4
b | diametro nominale 20 mm, kVs 6,3 mc/h | cad | 893.6
c | diametro nominale 25 mm, kVs 10 mc/h | cad | 912
d | diametro nominale 32 mm, kVs 16 mc/h | cad | 971.8
e | diametro nominale 40 mm, kVs 25 mc/h | cad | 1022.4
f | diametro nominale 50 mm, kVs 40 mc/h | cad | 1208.7
g | diametro nominale 65 mm, kVs 63 mc/h | cad | 1453.6
h | diametro nominale 80 mm, kVs 100 mc/h | cad | 1623.8
i | diametro nominale 100 mm, kVs 160 mc/h | cad | 2140.2
0
G.04.01.026 | Valvola a globo a due vie con sede semplice, corpo in ghisa, parti interne in acciaio, attacchi flangiati PN 16, temperatura fluido -10÷200 °C, corsa 16,5÷45 mm, regolazione equipercentuale: corpo valvola con servocomando a regolazione proporzionale a variazione di tensione |  | 0
a | diametro nominale 15 mm, kVs 4 mc/h | cad | 823.4
b | diametro nominale 20 mm, kVs 6,3 mc/h | cad | 832.6
c | diametro nominale 25 mm, kVs 10 mc/h | cad | 851
d | diametro nominale 32 mm, kVs 16 mc/h | cad | 909.7
e | diametro nominale 40 mm, kVs 25 mc/h | cad | 960.3
f | diametro nominale 50 mm, kVs 40 mc/h | cad | 1146.6
g | diametro nominale 65 mm, kVs 63 mc/h | cad | 1391.5
h | diametro nominale 80 mm, kVs 100 mc/h | cad | 1561.7
i | diametro nominale 100 mm, kVs 160 mc/h | cad | 2078.1
0
G.04.01.027 | Valvola a globo a due vie con doppia sede, corpo in ghisa, parti interne in acciaio, attacchi flangiati PN 16, temperatura fluido -10÷200 °C, corsa 16,5÷45 mm, regolazione equipercentuale: solo corpo valvola: |  | 0
a | diametro nominale 32 mm, kVs 16 mc/h | cad | 977.5
b | diametro nominale 40 mm, kVs 25 mc/h | cad | 1093.7
c | diametro nominale 50 mm, kVs 40 mc/h | cad | 1269.6
d | diametro nominale 65 mm, kVs 63 mc/h | cad | 1534.1
e | diametro nominale 80 mm, kVs 100 mc/h | cad | 1795.2
f | diametro nominale 100 mm, kVs 160 mc/h | cad | 2293.1
g | diametro nominale 125 mm, kVs 250 mc/h | cad | 3118.8
h | diametro nominale 150 mm, kVs 360 mc/h | cad | 4237.8
i | diametro nominale 200 mm, kVs 500 mc/h | cad | 6582.6
0
G.04.01.028 | Valvola a globo a due vie con doppia sede, corpo in ghisa, parti interne in acciaio, attacchi flangiati PN 16, temperatura fluido -10÷200 °C, corsa 16,5÷45 mm, regolazione equipercentuale: corpo valvola con servocomando a due o tre posizioni: |  | 0
a | diametro nominale 32 mm, kVs 16 mc/h | cad | 1386.9
b | diametro nominale 40 mm, kVs 25 mc/h | cad | 1501.9
c | diametro nominale 50 mm, kVs 40 mc/h | cad | 1679
d | diametro nominale 65 mm, kVs 63 mc/h | cad | 1943.5
e | diametro nominale 80 mm, kVs 100 mc/h | cad | 2204.6
f | diametro nominale 100 mm, kVs 160 mc/h | cad | 2701.4
g | diametro nominale 125 mm, kVs 250 mc/h | cad | 3528.2
h | diametro nominale 150 mm, kVs 360 mc/h | cad | 4646
i | diametro nominale 200 mm, kVs 500 mc/h | cad | 6990.9
0
G.04.01.029 | Valvola a globo a due vie con doppia sede, corpo in ghisa, parti interne in acciaio, attacchi flangiati PN 16, temperatura fluido -10÷200 °C, corsa 16,5÷45 miometrica:m, regolazione equipercentuale: corpo valvola con servocomando a regolazione proporzionale potenziometrica: |  | 0
a | diametro nominale 32 mm, kVs 16 mc/h | cad | 1531.8
b | diametro nominale 40 mm, kVs 25 mc/h | cad | 1648
c | diametro nominale 50 mm, kVs 40 mc/h | cad | 1823.9
d | diametro nominale 65 mm, kVs 63 mc/h | cad | 2089.6
e | diametro nominale 80 mm, kVs 100 mc/h | cad | 2350.6
f | diametro nominale 100 mm, kVs 160 mc/h | cad | 2847.4
g | diametro nominale 125 mm, kVs 250 mc/h | cad | 3674.3
h | diametro nominale 150 mm, kVs 360 mc/h | cad | 4792.1
i | diametro nominale 200 mm, kVs 500 mc/h | cad | 7136.9
0
G.04.01.030 | Valvola a globo a due vie con doppia sede, corpo in ghisa, parti interne in acciaio, attacchi flangiati PN 16, temperatura fluido -10÷200 °C, corsa 16,5÷45 mm, regolazione equipercentuale: corpo valvola con servocomando a regolazione proporzionale a variazione di tensione: |  | 0
a | diametro nominale 32 mm, kVs 16 mc/h | cad | 1470.9
b | diametro nominale 40 mm, kVs 25 mc/h | cad | 1585.9
c | diametro nominale 50 mm, kVs 40 mc/h | cad | 1763
d | diametro nominale 65 mm, kVs 63 mc/h | cad | 2027.5
e | diametro nominale 80 mm, kVs 100 mc/h | cad | 2288.5
f | diametro nominale 100 mm, kVs 160 mc/h | cad | 2785.3
g | diametro nominale 125 mm, kVs 250 mc/h | cad | 3612.2
h | diametro nominale 150 mm, kVs 360 mc/h | cad | 4731.1
i | diametro nominale 200 mm, kVs 500 mc/h | cad | 7074.8
0
| Valvole a globo a due vie in acciaio |  | 0
0
G.04.01.031 | Valvola a globo a due vie con sede semplice; corpo in acciaio, parti interne in acciaio, attacchi flangiati PN 40, temperatura fluido -10÷230 °C, corsa 16,5÷45 mm, regolazione equipercentuale: solo corpo valvola: |  | 0
a | diametro nominale 15 mm, kVs 4 mc/h | cad | 632.5
b | diametro nominale 20 mm, kVs 6,3mc/h | cad | 680.8
c | diametro nominale 25 mm, kVs 10 mc/h | cad | 757.9
d | diametro nominale 32 mm, kVs 16 mc/h | cad | 890.1
e | diametro nominale 40 mm, kVs 25 mc/h | cad | 1031.6
f | diametro nominale 50 mm, kVs 40 mc/h | cad | 1217.9
g | diametro nominale 65 mm, kVs 63 mc/h | cad | 1567.5
h | diametro nominale 80 mm, kVs 100 mc/h | cad | 2144.8
0
G.04.01.032 | Valvola a globo a due vie con sede semplice; corpo in acciaio, parti interne in acciaio, attacchi flangiati PN 40, temperatura fluido -10÷230 °C, corsa 16,5÷45 mm, regolazione equipercentuale: corpo valvola con servocomando a due o tre posizioni: |  | 0
a | diametro nominale 15 mm, kVs 4 mc/h | cad | 1040.8
b | diametro nominale 20 mm, kVs 6,3 mc/h | cad | 1089.1
c | diametro nominale 25 mm, kVs 10 mc/h | cad | 1166.1
d | diametro nominale 32 mm, kVs 16 mc/h | cad | 1298.4
e | diametro nominale 40 mm, kVs 25 mc/h | cad | 1439.8
f | diametro nominale 50 mm, kVs 40 mc/h | cad | 1626.1
g | diametro nominale 65 mm, kVs 63 mc/h | cad | 1975.7
h | diametro nominale 80 mm, kVs 100 mc/h | cad | 2482.9
0
G.04.01.033 | Valvola a globo a due vie con sede semplice; corpo in acciaio, parti interne in acciaio, attacchi flangiati PN 40, temperatura fluido -10÷230 °C, corsa 16,5÷45 mm, regolazione equipercentuale: corpo valvola con servocomando a regolazione proporzionale potenziometrica: |  | 0
a | diametro nominale 15 mm, kVs 4 mc/h | cad | 1186.8
b | diametro nominale 20 mm, kVs 6,3 mc/h | cad | 1235.1
c | diametro nominale 25 mm, kVs 10 mc/h | cad | 1312.2
d | diametro nominale 32 mm, kVs 16 mc/h | cad | 1444.4
e | diametro nominale 40 mm, kVs 25 mc/h | cad | 1585.9
f | diametro nominale 50 mm, kVs 40 mc/h | cad | 1772.2
g | diametro nominale 65 mm, kVs 63 mc/h | cad | 2121.8
h | diametro nominale 80 mm, kVs 100 mc/h | cad | 2628.9
0
G.04.01.034 | Valvola a globo a due vie con sede semplice; corpo in acciaio, parti interne in acciaio, attacchi flangiati PN 40, temperatura fluido -10÷230 °C, corsa 16,5÷45 mm, regolazione equipercentuale: corpo valvola con servocomando a regolazione proporzionale a variazione di tensione: |  | 0
a | diametro nominale 15 mm, kVs 4 mc/h | cad | 1125.9
b | diametro nominale 20 mm, kVs 6,3 mc/h | cad | 1174.2
c | diametro nominale 25 mm, kVs 10 mc/h | cad | 1251.2
d | diametro nominale 32 mm, kVs 16 mc/h | cad | 1383.5
e | diametro nominale 40 mm, kVs 25 mc/h | cad | 1524.9
f | diametro nominale 50 mm, kVs 40 mc/h | cad | 1711.2
g | diametro nominale 65 mm, kVs 63 mc/h | cad | 2059.7
h | diametro nominale 80 mm, kVs 100 mc/h | cad | 2568
0
G.04.01.035 | Valvola a globo a due vie con doppia sede, corpo in acciaio, parti interne in acciaio, attacchi flangiati PN 40, temperatura fluido -10÷230 °C, corsa 16,5÷45 mm, regolazione equipercentuale: solo corpo valvola: |  | 0
a | diametro nominale 32 mm, kVs 16 mc/h | cad | 1568.6
b | diametro nominale 40 mm, kVs 25 mc/h | cad | 1774.5
c | diametro nominale 50 mm, kVs 40 mc/h | cad | 2074.6
d | diametro nominale 65 mm, kVs 63 mc/h | cad | 2390.9
e | diametro nominale 80 mm, kVs 100 mc/h | cad | 2865.8
f | diametro nominale 100 mm, kVs 160 mc/h | cad | 4043.4
g | diametro nominale 125 mm, kVs 250 mc/h | cad | 5259
h | diametro nominale 150 mm, kVs 360 mc/h | cad | 6896.6
0
G.04.01.036 | Valvola a globo a due vie con doppia sede, corpo in acciaio, parti interne in acciaio, attacchi flangiati PN 40, temperatura fluido -10÷230 °C, corsa 16,5÷45 mm, regolazione equipercentuale: corpo valvola con servocomando a due o tre posizioni: |  | 0
a | diametro nominale 32 mm, kVs 16 mc/h | cad | 1976.9
b | diametro nominale 40 mm, kVs 25 mc/h | cad | 2182.7
c | diametro nominale 50 mm, kVs 40 mc/h | cad | 2482.9
d | diametro nominale 65 mm, kVs 63 mc/h | cad | 2799.1
e | diametro nominale 80 mm, kVs 100 mc/h | cad | 3274.1
f | diametro nominale 100 mm, kVs 160 mc/h | cad | 4452.8
g | diametro nominale 125 mm, kVs 250 mc/h | cad | 5668.4
h | diametro nominale 150 mm, kVs 360 mc/h | cad | 7272.6
0
G.04.01.037 | Valvola a globo a due vie con doppia sede, corpo in acciaio, parti interne in acciaio, attacchi flangiati PN 40, temperatura fluido -10÷230 °C, corsa 16,5÷45 mm, regolazione equipercentuale: corpo valvola con servocomando a regolazione proporzionale potenziometrica: |  | 0
a | diametro nominale 32 mm, kVs 16 mc/h | cad | 2122.9
b | diametro nominale 40 mm, kVs 25 mc/h | cad | 2328.8
c | diametro nominale 50 mm, kVs 40 mc/h | cad | 2628.9
d | diametro nominale 65 mm, kVs 63 mc/h | cad | 2945.2
e | diametro nominale 80 mm, kVs 100 mc/h | cad | 3420.1
f | diametro nominale 100 mm, kVs 160 mc/h | cad | 4597.7
g | diametro nominale 125 mm, kVs 250 mc/h | cad | 5814.4
h | diametro nominale 150 mm, kVs 360 mc/h | cad | 7450.9
0
G.04.01.038 | Valvola a globo a due vie con doppia sede, corpo in acciaio, parti interne in acciaio, attacchi flangiati PN 40, temperatura fluido -10÷230 °C, corsa 16,5÷45 mm, regolazione equipercentuale: corpo valvola con servocomando a regolazione proporzionale a variazione di tensione: |  | 0
a | diametro nominale 32 mm, kVs 16 mc/h | cad | 2060.8
b | diametro nominale 40 mm, kVs 25 mc/h | cad | 2267.8
c | diametro nominale 50 mm, kVs 40 mc/h | cad | 2566.8
d | diametro nominale 65 mm, kVs 63 mc/h | cad | 2837.1
e | diametro nominale 80 mm, kVs 100 mc/h | cad | 3359.2
f | diametro nominale 100 mm, kVs 160 mc/h | cad | 4536.8
g | diametro nominale 125 mm, kVs 250 mc/h | cad | 5752.3
h | diametro nominale 150 mm, kVs 360 mc/h | cad | 7389.9
0
| Valvole a globo a tre vie in ghisa |  | 0
0
G.04.01.039 | Valvola a globo a tre vie, corpo in ghisa, parti interne in ottone, attacchi filettati gas femmina, temperatura fluido -10÷120 °C, corsa 16,5 mm, regolazione equipercentuale: solo corpo valvola: |  | 0
a | diametro nominale 1/2'', kVs 4 mc/h | cad | 142.6
b | diametro nominale 3/4'', kVs 6,3 mc/h | cad | 150.7
c | diametro nominale 1'', kVs 10 mc/h | cad | 159.9
d | diametro nominale 1 1/4'', kVs 16 mc/h | cad | 209.3
e | diametro nominale 1 1/2'', kVs 25 mc/h | cad | 245
f | diametro nominale 2'', kVs 40 mc/h | cad | 288.7
0
G.04.01.040 | Valvola a globo a tre vie, corpo in ghisa, parti interne in ottone, attacchi filettati gas femmina, temperatura fluido -10÷120 °C, corsa 16,5 mm, regolazione equipercentuale: corpo valvola con servocomando a due o tre posizioni: |  | 0
a | diametro nominale 1/2'', kVs 4 mc/h | cad | 433.6
b | diametro nominale 3/4'', kVs 6,3 mc/h | cad | 442.8
c | diametro nominale 1'', kVs 10 mc/h | cad | 452
d | diametro nominale 1 1/4'', kVs 16 mc/h | cad | 501.4
e | diametro nominale 1 1/2'', kVs 25 mc/h | cad | 537.1
f | diametro nominale 2'', kVs 40 mc/h | cad | 580.8
0
G.04.01.041 | Valvola a globo a tre vie, corpo in ghisa, parti interne in ottone, attacchi filettati gas femmina, temperatura fluido -10÷120 °C, corsa 16,5 mm, regolazione equipercentuale: corpo valvola con servocomando a regolazione proporzionale potenziometrica: |  | 0
a | diametro nominale 1/2'', kVs 4 mc/h | cad | 460
b | diametro nominale 3/4'', kVs 6,3 mc/h | cad | 468.1
c | diametro nominale 1'', kVs 10 mc/h | cad | 478.4
d | diametro nominale 1 1/4'', kVs 16 mc/h | cad | 527.9
e | diametro nominale 1 1/2'', kVs 25 mc/h | cad | 562.4
f | diametro nominale 2'', kVs 40 mc/h | cad | 607.2
0
G.04.01.042 | Valvola a globo a tre vie, corpo in ghisa, parti interne in ottone, attacchi filettati gas femmina, temperatura fluido -10÷120 °C, corsa 16,5 mm, regolazione equipercentuale: corpo valvola con servocomando a regolazione proporzionale a variazione di tensione: |  | 0
a | diametro nominale 1/2'', kVs 4 mc/h | cad | 476.1
b | diametro nominale 3/4'', kVs 6,3 mc/h | cad | 484.2
c | diametro nominale 1'', kVs 10 mc/h | cad | 494.5
d | diametro nominale 1 1/4'', kVs 16 mc/h | cad | 544
e | diametro nominale 1 1/2'', kVs 25 mc/h | cad | 578.5
f | diametro nominale 2'', kVs 40 mc/h | cad | 623.3
0
G.04.01.043 | Valvola a globo a tre vie, corpo in ghisa, parti interne in ottone,attacchi flangiati PN 16, temperatura fluido -10÷120 °C, corsa 16,5÷45 mm, regolazione equipercentuale: solo corpo valvola: |  | 0
a | diametro nominale 25 mm, kVs 16,5 mc/h | cad | 314
b | diametro nominale 40 mm, kVs 25 mc/h | cad | 349.6
c | diametro nominale 50 mm, kVs 40 mc/h | cad | 386.4
d | diametro nominale 65 mm, kVs 63 mc/h | cad | 524.4
e | diametro nominale 80 mm, kVs 100 mc/h | cad | 614.1
f | diametro nominale 100 mm, kVs 160 mc/h | cad | 814.2
g | diametro nominale 125 mm, kVs 250 mc/h | cad | 1304.1
h | diametro nominale 150 mm, kVs 360 mc/h | cad | 1746.9
0
G.04.01.044 | Valvola a globo a tre vie, corpo in ghisa, parti interne in ottone,attacchi flangiati PN 16, temperatura fluido -10÷120 °C, corsa 16,5÷45 mm, regolazione equipercentuale: corpo valvola con servocomando a due o tre posizioni: |  | 0
a | diametro nominale 25 mm, kVs 16,5 mc/h | cad | 722.2
b | diametro nominale 40 mm, kVs 25 mc/h | cad | 757.9
c | diametro nominale 50 mm, kVs 40 mc/h | cad | 794.7
d | diametro nominale 65 mm, kVs 63 mc/h | cad | 933.8
e | diametro nominale 80 mm, kVs 100 mc/h | cad | 1022.4
f | diametro nominale 100 mm, kVs 160 mc/h | cad | 1223.6
g | diametro nominale 125 mm, kVs 250 mc/h | cad | 1712.4
h | diametro nominale 150 mm, kVs 360 mc/h | cad | 2156.3
0
G.04.01.045 | Valvola a globo a tre vie, corpo in ghisa, parti interne in ottone,attacchi flangiati PN 16, temperatura fluido -10÷120 °C, corsa 16,5÷45 mm, regolazione equipercentuale: corpo valvola con servocomando a regolazione proporzionale potenziometrica: |  | 0
a | diametro nominale 25 mm, kVs 16,5 mc/h | cad | 868.3
b | diametro nominale 40 mm, kVs 25 mc/h | cad | 903.9
c | diametro nominale 50 mm, kVs 40 mc/h | cad | 940.7
d | diametro nominale 65 mm, kVs 63 mc/h | cad | 1079.9
e | diametro nominale 80 mm, kVs 100 mc/h | cad | 1168.4
f | diametro nominale 100 mm, kVs 160 mc/h | cad | 1369.7
g | diametro nominale 125 mm, kVs 250 mc/h | cad | 1858.4
h | diametro nominale 150 mm, kVs 360 mc/h | cad | 2301.2
0
G.04.01.046 | Valvola a globo a tre vie, corpo in ghisa, parti interne in ottone,attacchi flangiati PN 16, temperatura fluido -10÷120 °C, corsa 16,5÷45 mm, regolazione equipercentuale: corpo valvola con servocomando a regolazione proporzionale a variazione di tensione: |  | 0
a | diametro nominale 25 mm, kVs 16,5 mc/h | cad | 807.3
b | diametro nominale 40 mm, kVs 25 mc/h | cad | 843
c | diametro nominale 50 mm, kVs 40 mc/h | cad | 878.6
d | diametro nominale 65 mm, kVs 63 mc/h | cad | 1017.8
e | diametro nominale 80 mm, kVs 100 mc/h | cad | 1106.3
f | diametro nominale 100 mm, kVs 160 mc/h | cad | 1307.6
g | diametro nominale 125 mm, kVs 250 mc/h | cad | 1797.5
h | diametro nominale 150 mm, kVs 360 mc/h | cad | 2240.2
0
G.04.01.047 | Valvola a globo a tre vie, corpo in ghisa, parti interne in acciaio, attacchi flangiati PN 25, corsa 16,5÷25 mm, regolazione lineare: solo corpo valvola: |  | 0
a | diametro nominale 25 mm, kVs 10 mc/h | cad | 641.7
b | diametro nominale 32 mm, kVs 16 mc/h | cad | 724.5
c | diametro nominale 40 mm, kVs 25 mc/h | cad | 800.4
d | diametro nominale 50 mm, kVs 40 mc/h | cad | 990.2
e | diametro nominale 65 mm, kVs 63 mc/h | cad | 1270.8
0
G.04.01.048 | Valvola a globo a tre vie, corpo in ghisa, parti interne in acciaio, attacchi flangiati PN 25, corsa 16,5÷25 mm, regolazione lineare: corpo valvola con servocomando a due o tre posizioni: |  | 0
a | diametro nominale 25 mm, kVs 10 mc/h | cad | 1050
b | diametro nominale 32 mm, kVs 16 mc/h | cad | 1133.9
c | diametro nominale 40 mm, kVs 25 mc/h | cad | 1209.8
d | diametro nominale 50 mm, kVs 40 mc/h | cad | 1399.6
e | diametro nominale 65 mm, kVs 63 mc/h | cad | 1679
0
G.04.01.049 | Valvola a globo a tre vie, corpo in ghisa, parti interne in acciaio, attacchi flangiati PN 25, corsa 16,5÷25 mm, regolazione lineare: corpo valvola con servocomando a regolazione proporzionale potenziometrica: |  | 0
a | diametro nominale 25 mm, kVs 10 mc/h | cad | 1196
b | diametro nominale 32 mm, kVs 16 mc/h | cad | 1133.9
c | diametro nominale 40 mm, kVs 25 mc/h | cad | 1355.9
d | diametro nominale 50 mm, kVs 40 mc/h | cad | 1544.5
e | diametro nominale 65 mm, kVs 63 mc/h | cad | 1825.1
0
G.04.01.050 | Valvola a globo a tre vie, corpo in ghisa, parti interne in acciaio, attacchi flangiati PN 25, corsa 16,5÷25 mm, regolazione lineare: corpo valvola con servocomando a regolazione proporzionale a variazione di tensione: |  | 0
a | diametro nominale 25 mm, kVs 10 mc/h | cad | 1135.1
b | diametro nominale 32 mm, kVs 16 mc/h | cad | 1217.9
c | diametro nominale 40 mm, kVs 25 mc/h | cad | 1293.8
d | diametro nominale 50 mm, kVs 40 mc/h | cad | 1483.5
e | diametro nominale 65 mm, kVs 63 mc/h | cad | 1764.1
0
| Valvola a globo a tre vie in acciaio |  | 0
0
G.04.01.051 | Valvola a globo a tre vie, corpo in acciaio, parti interne in acciaio, attacchi flangiati PN 40, temperatura fluido -10÷230 °C, corsa 16,5÷45 mm, regolazione lineare: solo corpo valvola: |  | 0
a | diametro nominale 25 mm, kVs 10 mc/h | cad | 1137.4
b | diametro nominale 32 mm, kVs 16 mc/h | cad | 1369.7
c | diametro nominale 40 mm, kVs 25 mc/h | cad | 1559.4
d | diametro nominale 50 mm, kVs 40 mc/h | cad | 1846.9
e | diametro nominale 65 mm, kVs 63 mc/h | cad | 2231
f | diametro nominale 80 mm, kVs 100 mc/h | cad | 2718.6
g | diametro nominale 100 mm, kVs 160 mc/h | cad | 3772
h | diametro nominale 125 mm, kVs 250 mc/h | cad | 5227.9
0
G.04.01.052 | Valvola a globo a tre vie, corpo in acciaio, parti interne in acciaio, attacchi flangiati PN 40, temperatura fluido -10÷230 °C, corsa 16,5÷45 mm, regolazione lineare: corpo valvola con servocomando a due o tre posizioni: |  | 0
a | diametro nominale 25 mm, kVs 10 mc/h | cad | 1546.8
b | diametro nominale 32 mm, kVs 16 mc/h | cad | 1779.1
c | diametro nominale 40 mm, kVs 25 mc/h | cad | 1968.8
d | diametro nominale 50 mm, kVs 40 mc/h | cad | 2255.2
e | diametro nominale 65 mm, kVs 63 mc/h | cad | 2639.3
f | diametro nominale 80 mm, kVs 100 mc/h | cad | 3126.9
g | diametro nominale 100 mm, kVs 160 mc/h | cad | 4180.3
h | diametro nominale 125 mm, kVs 250 mc/h | cad | 5636.2
0
G.04.01.053 | Valvola a globo a tre vie, corpo in acciaio, parti interne in acciaio, attacchi flangiati PN 40, temperatura fluido -10÷230 °C, corsa 16,5÷45 mm, regolazione lineare: corpo valvola con servocomando a regolazione proporzionale potenziometrica: |  | 0
a | diametro nominale 25 mm, kVs 10 mc/h | cad | 1692.8
b | diametro nominale 32 mm, kVs 16 mc/h | cad | 1925.1
c | diametro nominale 40 mm, kVs 25 mc/h | cad | 2113.7
d | diametro nominale 50 mm, kVs 40 mc/h | cad | 2401.2
e | diametro nominale 65 mm, kVs 63 mc/h | cad | 2785.3
f | diametro nominale 80 mm, kVs 100 mc/h | cad | 3272.9
g | diametro nominale 100 mm, kVs 160 mc/h | cad | 4326.3
h | diametro nominale 125 mm, kVs 250 mc/h | cad | 5782.2
0
G.04.01.054 | Valvola a globo a tre vie, corpo in acciaio, parti interne in acciaio, attacchi flangiati PN 40, temperatura fluido -10÷230 °C, corsa 16,5÷45 mm, regolazione lineare: corpo valvola con servocomando a regolazione proporzionale a variazione di tensione: |  | 0
a | diametro nominale 25 mm, kVs 10 mc/h | cad | 1630.7
b | diametro nominale 32 mm, kVs 16 mc/h | cad | 1863
c | diametro nominale 40 mm, kVs 25 mc/h | cad | 2052.8
d | diametro nominale 50 mm, kVs 40 mc/h | cad | 2339.1
e | diametro nominale 65 mm, kVs 63 mc/h | cad | 2723.2
f | diametro nominale 80 mm, kVs 100 mc/h | cad | 3212
g | diametro nominale 100 mm, kVs 160 mc/h | cad | 4265.4
h | diametro nominale 125 mm, kVs 250 mc/h | cad | 5721.3
0
0
G.04.02 | SERVOCOMANDI VALVOLE |  | 0
0
G.04.02.060 | Servocomando per valvola di zona, del tipo elettrotermico: |  | 0
a | regolazione a due posizioni, alimentazione 110÷220 V | cad | 81.7
b | regolazione proporzionale, alimentazione 24 V | cad | 98.9
0
G.04.02.061 | Servocomando per valvola a globo, motore bidirezionale, completo di staffa per il collegamento al corpo valvola: regolazione a due o tre posizioni: |  | 0
a | temporizzazione 30 secondi, alimentazione 220 V | cad | 318.6
b | temporizzazione 65 secondi, alimentazione 220 V | cad | 300.2
c | temporizzazione 420 secondi, alimentazione 220 V | cad | 309.4
d | temporizzazione 65 secondi, alimentazione 24 V | cad | 284.1
0
G.04.02.062 | Servocomando per valvola a globo, motore bidirezionale, completo di staffa per il collegamento al corpo valvola: regolazione proporzionale potenziometrica, temporizzazione 65 secondi, alimentazione 24 V | cad | 343.9
0
G.04.02.063 | Servocomando per valvola a globo, motore bidirezionale, completo di staffa per il collegamento al corpo valvola: regolazione proporzionale a variazione di tensione: |  | 0
a | temporizzazione 30 secondi, alimentazione 24 V | cad | 360
b | temporizzazione 65 secondi, alimentazione 24 V | cad | 343.9
0
G.04.02.064 | Servocomando per valvola a globo, con corsa 10÷45 mm e diametro nominale massimo di 100 mm, completo di staffa per il collegamento al corpo valvola: regolazione a due o tre posizioni: |  | 0
a | temporizzazione 80 secondi, alimentazione 24 V | cad | 434.7
b | temporizzazione 80 secondi, alimentazione 220 V | cad | 460
0
G.04.02.065 | Servocomando per valvola a globo, con corsa 10÷45 mm e diametro nominale massimo di 100 mm, completo di staffa per il collegamento al corpo valvola: regolazione proporzionale potenziometrica, temporizzazione 80 secondi, alimentazione 24 V | cad | 580.8
0
G.04.02.066 | Servocomando per valvola a globo, con corsa 10÷45 mm e diametro nominale massimo di 100 mm, completo di staffa per il collegamento al corpo valvola: regolazione proporzionale a variazione di tensione, temporizzazione 80 secondi, alimentazione 24 V | cad | 519.8
0
0
G.04.03 | APPARECCHI DI REGOLAZIONE |  | 0
0
| Programmatori orari |  | 0
0
G.04.03.070 | Orologio programmatore / interruttore orario; |  | 0
| tipo analogico con disco programmatore, in quadro elettrico |  | 0
a | giornaliero | cad | 55.2
b | settimanale | cad | 74.8
c | giornaliero/settimanale | cad | 88.6
| tipo analogico con disco programmatore, da parete |  | 0
d | giornaliero | cad | 58.7
e | settimanale | cad | 79.4
f | giornaliero/settimanale | cad | 94.3
| tipo digitale con display, in quadro elettrico |  | 0
g | giornaliero | cad | 64.4
h | settimanale | cad | 89.7
i | giornaliero/settimanale | cad | 107
| tipo digitale con display, da parete |  | 0
j | giornaliero | cad | 69
k | settimanale | cad | 97.8
l | giornaliero/settimanale | cad | 117.3
0
0
| Regolazione a due posizioni |  | 0
0
G.04.03.075 | Cronotermostato elettromeccanico certificato ISO 9002, montaggio a parete funzionamento a pile, con programma giornaliero ad 1 livello di temperatura regolabile, collegamento mediante due fili, dotato di interruttore orario analogico, termostato bimetallico: | cad | 96.6
0
G.04.03.076 | Cronotermostato elettromeccanico certificato ISO 9002, montaggio a parete funzionamento a pile con programma settimanale ad 1 livello di temperatura regolabile, collegamento mediante due fili, dotato di interruttore orario analogico, termostato bimetallico | cad | 104.7
0
G.04.03.077 | Cronotermostato elettronico certificato ISO 9002 montaggio a parete con tre livelli programmabili di temperatura, collegamento a due fili, alimentazione con pile, segnalazione batterie esaurite, montaggio a parete indicazione della temperatura impostata e della temperatura ambiente, mediante led: | cad | 125.4
0
G.04.03.078 | Termostato elettronico certificato ISO 9002 montaggio ad incasso con due livelli di temperatura, collegamento mediante tre o quattro fili, interrutore analogico con programma giornaliero a due livelli di temperatura, visualizzazione della temperatura impostata e della temperatura ambiente: | cad | 146.1
0
G.04.03.079 | Termostato elettronico con riserva di carica certificato ISO 9002 montaggio su barra DIN, visualizzazione della temperatura impostata e della temperaura ambiente, con esclusione della sonda esterna: | cad | 233.5
0
G.04.03.080 | Termostato ambiente con deviatore unipolare ed elemento sensibile a tensione di vapore, scala 5÷30 °C: | cad | 64.4
0
G.04.03.081 | Termostato ambiente con commutatore manuale estate-inverno ed elemento sensibile a tensione di vapore, interruttore unipolare 10 A 220 V, scala 5÷30°C: | cad | 80.5
0
G.04.03.082 | Termostato ambiente con regolatore elettronico, a circuiti integrati per regolazione a due posizioni, elemento sensibile a termistore, scala 5÷35°C: |  | 0
a | un relè 3 A | cad | 153
b | due relè 3 A | cad | 188.6
0
G.04.03.083 | Termostato da mobiletto con regolatori elettromeccanici del tipo a due posizioni, con elemento sensibile a carica liquida, bulbo e capillare da 1 m, scala 0÷40°C, con manopola e ghiera di montaggio | cad | 70.2
0
G.04.03.084 | Regolatore per il controllo della temperatura di aria, gas, liquidi in condotte, canali, serbatoi, ecc., con dispositivi elettromeccanici del tipo a due posizioni, con elemento sensibile a bulbo capillare, contenitore di tipo industriale stagno, differenziale 1,5-5°C |  | 0
a | scala -10÷40 °C | cad | 400.2
b | scala 20÷70 °C | cad | 400.2
c | scala 55÷120 °C | cad | 400.2
d | scala 95÷140 °C | cad | 440.5
0
G.04.03.085 | Regolatore per il controllo della temperatura di aria, gas, liquidi in condotte, canali, serbatoi, ecc., con dispositivi elettromeccanici del tipo a due posizioni, con elemento sensibile a spirale in rame, contenitore di tipo industriale stagno: scala -10/40°C, differenziale 1,5/5°C: | cad | 427.8
0
G.04.03.086 | Regolatore industriale di temperatura con dispositivi elettronici a circuiti integrati per la regolazione a due o tre posizioni, del tipo digitale, sonda a termoresistenza, relè di comando e allarme, differenziale 2÷20 °C, alimentazione 110-220 V c.a., per montaggio fronte quadro; scala -30 / 400°C: |  | 0
a | due posizioni | cad | 604.9
b | tre posizioni | cad | 648.6
0
G.04.03.087 | Termostato ambiente del tipo elettrico realizzato con materiale termoplastico, grado di protezione IP 20, con deviatore estate inverno | cad | 56.4
0
| Regolazione Proporzionale Potenziometrica |  | 0
0
G.04.03.095 | Regolatore industriale di temperatura con dispositivi elettronici a circuiti integrati per la regolazione proporzionale ad azione diretta/inversa, alimentazione 24 V, sonda a termoresistenza, relè di comando e allarme, tipo digitale per montaggio fronte quadro: scala -30 / 400°C, differenziale 2/40°C: | cad | 700.4
0
G.04.03.096 | Regolatore di temperatura, con dispositivi elettromeccanici del tipo proporzionale potenziometrico, con elemento sensibile a bulbo capillare in rame, custodia in lega leggera pressofusa: | cad | 533.6
0
| Regolatore di temperatura climatico analogico, adatto alla regolazione di 1 impianto di riscaldamento centralizzato con comando su valvola miscelatrice o direttamente sul bruciatore, alimentazione 230 V, assorbimento 4 VA, IP 40, custodia plastica per allloggiamento esterno o in quadro, tipo COSTER RTE 982/983 o equivalente | cad | 517.5
0
| Regolazione Proporzionale a Variazione di Tensione |  | 0
0
G.04.03.100 | Termostato ambiente, con dispositivi elettronici a circuiti integrati del tipo proporzionale a variazione di tensione, elemento sensibile a termoresistenza Balco, alimentazione 15 V c.c., segnale di uscita 3÷12 V c.c. | cad | 208.2
0
G.04.03.101 | Regolatore di temperatura, con dispositivi elettronici a circuiti integrati del tipo proporzionale a variazione di tensione, alimentato direttamente da servocomando, differenziale 3÷24 °C, custodia in ABS con frontale in alluminio: |  | 0
a | scala 0÷45 °C | cad | 293.3
b | scala 10÷80 °C | cad | 293.3
c | scala 30÷120 °C | cad | 293.3
0
G.04.03.102 | Regolatore modulatore di temperatura, del tipo elettronico modulare a circuiti integrati e in tecnologia ibrida per il controllo di una o più funzioni con impostazione diretta e parametri leggibili, alimentazione 24 V c.c., segnale uscita 0÷15 V c.c.: |  | 0
a | scala 0÷50 °C | cad | 461.2
b | scala 20÷120 °C | cad | 461.2
0
G.04.03.103 | Regolatore climatico con ausiliario adatto alla regolazione climatica di 1 impianto di riscaldamento centralizzato ed alla regolazione di un bollitore sanitario, alimentazione 230 V, assorbimento 5 VA, IP 40, custodia plastica per allloggiamento esterno o in quadro, tipo COSTER RTE 643 o equivalente | cad | 609.5
0
G.04.03.104 | Doppio regolatore climatico adatto alla regolazione climatica di 2 impianti di riscaldamento centralizzati, alimentazione 230 V, assorbimento 5 VA, IP 40, custodia plastica per allloggiamento esterno o in quadro, tipo COSTER RTE 602 o equivalente | cad | 810.8
0
G.04.03.105 | Regolatore climatico adatto alla regolazione di centrali termiche di piccola e media potenzialità climatica di 1 impianto di riscaldamento centralizzato ed alla regolazione di un bollitore sanitario, alimentazione 230 V, assorbimento 5 VA, IP 40, custodia plastica per allloggiamento esterno o in quadro, tipo COSTER RTE 611 o equivalente | cad | 810.8
0
G.04.03.106 | Ottimizzatore climatico telegestito adatto alla regolazione climatica di 1 impianto di riscaldamento centralizzato ed alla regolazione di un bollitore sanitario, alimentazione 230 V, assorbimento 5 VA, IP 40, custodia plastica per allloggiamento esterno o in quadro, tipo COSTER DTE 600 o equivalente | cad | 1075.3
0
G.04.03.107 | Doppio ottimizzatore climatico telegestito adatto alla regolazione climatica di 2 impianti di riscaldamento centralizzati, alimentazione 230 V, assorbimento 5 VA, IP 40, custodia plastica per allloggiamento esterno o in quadro, tipo COSTER DTE 602 o equivalente | cad | 1278.8
0
G.04.03.108 | Ottimizzatore climatico adatto alla regolazione di centrali termiche di piccola e media potenzialità climatica di 1 impianto di riscaldamento centralizzato ed alla regolazione di un bollitore sanitario, alimentazione 230 V, assorbimento 5 VA, IP 40, custodia plastica per allloggiamento esterno o in quadro, tipo COSTER DTE 611 o equivalente | cad | 1278.8
0
| Regolazione a Tre Posizioni a Impulsi Proporzionali |  | 0
0
G.04.03.110 | Sistema di regolazione automatica della temperatura dell'acqua calda inviata ai corpi scaldanti in funzione della temperatura esterna costituito da centralina elettronica con orologio programmatore, sonda esterna e sulla mandata, valvola miscelatrice a 3 vie nei seguenti diametri: |  | 0
a | 25 mm | cad | 760.2
b | 32 mm | cad | 771.7
c | 40 mm | cad | 788.9
d | 50 mm | cad | 861.4
e | 65 mm | cad | 922.3
f | 80 mm | cad | 963.7
g | 100 mm | cad | 1062.6
0
G.04.03.111 | Regolatore climatico, del tipo elettronico a circuiti integrati, per la variazione della temperatura di mandata dell'impianto in funzione delle condizioni climatiche esterne ed azione su valvola servocomandata miscelatrice, alimentazione 220 V, custodia |  | 0
a | programmatore orario a riserva di carica giornaliero | cad | 753.3
b | programmatore orario a riserva di carica settimanale | cad | 824.6
0
G.04.03.112 | Programmatore sequenza caldaie di tipo microprocessore con comandi frontali per la scelta di programmi, alimentazione 220 V, grado di protezione IP 40, temperatura mandata scala 0÷120 °C, per due caldaie di uguale o diversa potenzialità | cad | 1432.9
0
G.04.03.113 | Programmatore sequenza caldaie, del tipo elettronico con comandi frontali per la scelta dei programmi, indicatore digitale della temperatura, alimentazione 220 V, custodia metallica, scala 60÷90 °C: |  | 0
a | per tre caldaie | cad | 1772.2
b | per quattro caldaie | cad | 2487.5
c | per cinque caldaie | cad | 2835.9
0
G.04.03.114 | Regolatore climatico per il comando in cascata di più caldaie, tipo COSTER o equivalente, alimentazione 230 V, 5 VA, IP 40: |  | 0
a | fino a 4 caldaie monostadio senza valvole, tipo Coster RTC 604 | cad | 779.7
b | per 2 caldaie mono o bistadio con o senza valvole, tipo Coster DCC 602 | cad | 1002.8
c | per 2 o più caldaie mono o bistadio con o senza valvole, tipo Coster DTC 648 | cad | 928.1
0
G.04.03.115 | Unità di potenza per programmatori di sequenza: |  | 0
a | per tre caldaie | cad | 953.4
b | per quattro caldaie | cad | 1616.9
c | per cinque caldaie | cad | 1802.1
0
G.04.03.116 | Regolatore ottimizzatore, a microprocessore, per impianti di riscaldamento ad uso civile per la regolazione della temperatura di mandata dell'impianto, adeguandola costantemente alle condizioni climatiche esterne: alimentazione 220 V, memoria RAM 8 Kbyte | cad | 1441
0
G.04.03.117 | Modulo di raccolta allarmi tipo Coster UAC 328 o equivalente | cad | 333.5
0
| Sonde |  | 0
0
G.04.03.120 | Sonda di temperatura esterna per regolatori |  | 0
a | normale | cad | 74.8
b | per conteggio gradi giorno con schermatura anti-irraggiamento | cad | 115
0
G.04.03.121 | Sonda di temperatura per fluidi |  | 0
a | ad immersione completa di pozzetto | cad | 103.5
b | a contatto | cad | 66.7
0
G.04.03.122 | Sonda da ambiente per regolatori di temperatura |  | 0
a | normale | cad | 78.2
b | con variatore | cad | 87.4
c | di tipo stagno | cad | 100.1
0
G.04.03.123 | Sonda di temperatura per condotte aria costruita in materiale plastico antiurto, elemento sensibile realizzato da una termoresistenza al nichel alloggiata in una apposita guaina in ottone, grado di protezione IP 54, campo d'impiego da 0° C a + 100° C, tipo COSTER o equivalente; | cad | 94.3
0
G.04.03.124 | Sonda di umidità relativa per condotte d'aria elemento sensibile realizzato a mezzo di un sensore capacitivo, custodia in materiale antiurto grado di protezione IP 54, tipo COSTER o equivalente: |  | 0
a | solo umidità relativa | cad | 176
b | combinata umidità relativa e temperatura | cad | 454.3
0
G.04.03.125 | Sonda di umidità relativa e temperatura ambiente, elemento sensibile umidità realizzato a mezzo di un sensore capacitivo, custodia in materiale antiurto grado di protezione IP 30, tipo COSTER o equivalente: | cad | 177.1
0
G.04.03.126 | Sonda di temperatura fumi | cad | 143.8
0
0
G.04.04 | REGOLATORI DI PRESSIONE E DI LIVELLO |  | 0
0
G.04.04.130 | Regolatore di pressione a soffietto metallico con dispositivi elettromeccanici del tipo a due posizioni, deviatore unipolare: in lega di rame: |  | 0
a | scala 10÷200 kPa | cad | 245
b | scala 100÷600 kPa | cad | 232.3
c | scala 200÷1.400 kPa | cad | 232.3
d | scala 500÷3.000 kPa | cad | 239.2
0
G.04.04.131 | Regolatore di pressione a soffietto metallico con dispositivi elettromeccanici del tipo a due posizioni, deviatore unipolare: in acciaio inox: |  | 0
a | scala 10÷200 kPa | cad | 475
b | scala 100÷600 kPa | cad | 464.6
c | scala 200÷1.400 kPa | cad | 464.6
d | scala 500÷3.000 kPa | cad | 464.6
0
G.04.04.132 | Regolatore di livello con corpo in ghisa, del tipo a galleggiante in acciaio inox, corpo con attacchi flangiati, deviatore unipolare, scatola stagna, pressione di lavoro 1.600 kPa, max temperatura 200 °C, differenziale 15÷60 mm, normale | cad | 997.1
0
G.04.04.133 | Regolatore di livello con corpo in acciaio, del tipo a galleggiante in acciaio inox, corpo con attacchi flangiati, deviatore unipolare, scatola stagna, pressione di lavoro 1.600 kPa, max temperatura 230 °C, differenziale 15÷60 mm: |  | 0
a | normale | cad | 1506.5
b | con spia di livello | cad | 1838.9
0
G.04.04.134 | Fornitura e posa di contatti magnetici per indicatori di livello liquidi tipo WEKA o similare | cad | 112.7
0
G.04.04.135 | Fornitura e posa di teleindicatore di livello pneumatico universale per serbatoi di altezza compresa tra 900 e 3000mm. Quadrante base in percentuale di volume per serbatoi cilindrici. Attacco di collegamento al serbatoio adatto per tubo con diametro esterno 8mm. Tipo Televar TLM o equivalente | Cad. | 139.2
0
G.04.05 | TERMOSTATI, PRESSOSTATI, FLUSSOSTATI |  | 0
0
| Termostati acqua |  | 0
0
G.04.05.140 | Termostato a contatto tipo Caleffi 621 o equivalente, regolabile, scatola di protezione in materiale plastico autoestinguente, contatti in Ag, T. +20° + 90°C, differenziale DT 8 +- 3 K, 220V, portata contatti 15 A (2,5) 250 V, grado di protezione IP 20; completo di manopola con scala graduata per impostazione temperatura di intervento e fascetta a molla per il fissaggio sulla tubazione | cad | 36.8
0
G.04.05.141 | Termostato tipo Caleffi 622 o equivalente, con sonda ad immersione, regolabile; attacco sonda 1/2", scatola di protezione in materiale plastico autoestinguente, contatti in Ag, campo di regolazione temperatura da 0° a 90°C, Tmax testa 80°C, Tmax bulbo 125°C, Pmax 10 bar, differenziale Dt 4 +- 1 K, tensione da 24 a 380 V, portata contatti 15 A (2,5) a 250 V e 7 A a 380 V, grado di protezione IP 40; completo di manopola con scala graduata per impostazione temperatura di intervento. Omologato I.S.P.E.S.L. | cad | 44.9
0
G.04.05.142 | Bitermostato tipo Caleffi 623 o equivalente, con sonda ad immersione; attacco sonda 1/2", scatola di protezione in materiale plastico autoestinguente, contatti in Ag, Tmax testa 80°C, Tmax bulbo 125°C, Pmax 10 bar, tensione 24 / 380 V, portata contatti 15 A (2,5) a 250 V e 7 A a 380 V, IP 40; omologato I.S.P.E.S.L.. Costitutito da: termostato di sicurezza a riarmo manuale, taratura 100°C con tolleranza +0 -6 K, tensione da 24 a 380 V; termostato regolabile, campo di regolazione da 0° a 90°C, differenziale Dt 4 +- 1 K, completo di manopola con scala graduata per impostazione temperatura di intervento. | cad | 74.8
0
G.04.05.143 | Termostato tipo Caleffi 624 o equivalente, con sonda ad immersione, di sicurezza a riarmo manuale; attacco sonda 1/2", scatola di protezione in materiale plastico autoestinguente, contatti in Ag, taratura 100°C con tolleranza +0 -6 K, Tmax testa 80°C, Tmax bulbo 125°C, Pmax 10 bar, tensione 24 / 380 V, portata contatti 15 A (2,5) a 250 V e 7 A a 380 V, IP 40; omologato I.S.P.E.S.L. | cad | 51.8
0
G.04.05.144 | Termostato ad immersione a sicurezza positiva per la limitazione e la regolazione della temperatura dell'acqua nei generatori o scambiatori di calore, costituito da termostato a due posizioni con sonda sensibile a dilatazione di liquido e meccanismo di scatto, munito di certificato ISPESL; | cad | 63.3
0
G.04.05.145 | Termostato di blocco a riarmo manuale per l'interruzione dell'apporto di calore al raggiungimento della temperatura dell'acqua nel generatore di 95/100 °C, costituito da termostato a due posizioni con sonda sensibile a dilatazione di liquido e meccanismo di scatto, munito di certificato ISPESL; | cad | 65.6
0
| Termostati aria |  | 0
0
G.04.05.146 | Termostato elettromeccanico antigelo adatto alla protezione delle batterie di riscaldamento ad acqua, grado di protezione IP 20, contatto in commutazione privo di alimentazione, portata 250 V in c.a. 5 A, di primaria marca tipo Landis & Staefa o equivalente: |  | 0
a | campo di taratura da -30° C a + 25° C, per T. max sino a 60° C con delta T 1° C | cad | 54.1
b | campo di taratura da -10° C a + 12° C, per T. max sino a 190° C con delta T 1° C | cad | 136.9
0
| Pressostati acqua |  | 0
0
G.04.05.147 | Pressostato di blocco a riarmo manuale per impianti termici con vaso di espansione chiuso, costituito da elemento sensibile con soffietto in ottone, gruppo commutatore meccanico con contatti in aria, albero per la taratura con foro per l'apposizione di sigillo, cassa in lamiera stampata con coperchio frontale in plastica; campo di regolazione 0,5 / 8 bar, con certificato Ispesl; | cad | 54.1
0
G.04.05.148 | Pressostato di sicurezza a riarmo manuale tipo Caleffi 625 o equivalente, attacco 1/4", coperchio in ABS, contatti in lega di argento, P. max d'esercizio 15 bar, Campo di temperatura fluido 0÷110°C, campo di temperatura ambiente -10÷55°C, tensione 250 V, portata contatti 16 A, campo di regolazione pressione di intervento da 1 a 5 bar, taratura di fabbrica 3 bar, IP 40; omologato I.S.P.E.S.L. (D.M. 1.12.1975). | cad | 49.5
0
G.04.05.149 | Pressostato per autoclavi tipo Caleffi 625 o equivalente, attacco 1/4", coperchio in ABS, contatti in lega di argento, Pmax d'esercizio 15 bar, campo di temp.ambiente -10÷55°C, campo di T. fluido 0÷110°C, tensione 500 V tripolare, portata contatti 16 A, differenziale min. 0,6 bar, differenziale max 2,5 bar, taratura di fabbrica 1,4 - 2,8 bar, IP 44. | cad | 51.8
0
| Pressostati aria |  | 0
0
G.04.05.150 | Pressostato differenziale per la segnalazione dello stato della pulizia dei filtri in unità di filtraggio o nel funzionamento dei ventilatori, grado di protezione IP 40, contatto in commutazione privo di alimentazione, portata 250 V c.a. 5A, campo di taratura da 40 a 300 Pa, pressione massima sino a 30 KPa, di primaria marca tipo Landis & Staefa o equivalente; | cad | 179.4
0
G.04.05.151 | Pressostato differenziale con regolatori elettromeccanici del tipo a due posizioni, raccordi di pressione diametro 6 mm per tubo flessibile in PVC. Adatto per il controllo della pressione differenziale in filtri, batterie e ventilatori negli impianti di condizionamento | cad | 189.8
0
| Flussostati acqua |  | 0
0
G.04.05.152 | Flussostato a paletta per fluidi con deviatore unipolare, attacco 1'' gas, massima pressione fluido 11.000 kPa | cad | 193.2
0
G.04.05.153 | Flussostato tipo Caleffi 315 o equivalente con contatti a comando magnetico, 220 V - 0,02 A, Pmax 6 bar, Tmax 100°C. |  | 0
a | diam. attacco 1/2" | cad | 58.7
b | diam. attacco 3/4" | cad | 62.1
0
G.04.05.154 | Flussostato tipo Caleffi 626 o equivalente, con attacco filettato d.1", corpo in ottone, asta di comando e soffietto in acciaio inox, protezione microinterruttore e coperchio in policarbonato autoestinguente; Pmax 10 bar, T -30°C +120°C, Tmax ambiente 55°C, IP 54, marcato CE; completo di serie di lamelle per tubazioni da 1" a 8". | cad | 162.2
0
| Flussostati aria |  | 0
0
G.04.05.155 | Flussostato a paletta in acciaio inox per condotte aria, campo di lavoro 1÷5 m/s; | cad | 169.1
0
| Umidostati |  | 0
0
G.04.05.156 | Umidostato elettromeccanico ambiente a parete comando On-Off di umidificazione o di deumidificazione campo di taratura 30÷100%, regolazione ± 5%, elemento sensibile in fibra sintetica, grado di protezione IP 20, contatto in commutazione portata 250 V c.a 10 A, di primaria marca tipo Landis & Staefa o equivalente: | cad | 130
0
G.04.05.157 | Umidostato elettromeccanico da canale comando On-Off di umidificazione o deumidificazione, elemento sensibile in fibra sintetica, grado di protezione IP 65, contatto in commutazione portata 250V c.a., percentuale di regolazione 5%, di primaria marca tipo Landis & Staefa o equivalente | cad | 228.9
0
0
G.04.06 | QUADRI DI STRUMENTAZIONE |  | 0
0
G.04.06.160 | Quadro di strumentazione in lamiera d'acciaio verniciato a fuoco, coperchio con finestra in vetro, piastra superiore a cerniera, interruttore generale bipolare, morsettiera con fusibili, lampada di segnalazione di linea: |  | 0
a | per tre apparecchi più due ausiliari | cad | 1411.1
b | per quattro apparecchi più tre ausiliari | cad | 1567.5
c | per sei apparecchi più quattro ausiliari | cad | 1817
d | per otto apparecchi più cinque ausiliari | cad | 2066.6
0
0
G.04.07 | SERVOMOTORI SERRANDE |  | 0
0
G.04.07.165 | Servomotore On-Off adatto per l'azionamento di serrande in impianti di condizionamento movimento rotativo con angolo di rotazione di 90°, comando elettrico a tre punti (comune, apre, chiude), grado di protezione IP 42, di primaria marca tipo Landis & Staefa o equivalente, idoneo per serrande con superficie massima 3 mq: |  | 0
a | alimentazione elettrica 220 V | cad | 235.8
b | alimentazione elettrica 24 V | cad | 235.8
0
G.04.07.166 | Servomotore On-Off adatto per l'azionamento di serrande in impianti di condizionamento, con chiusura di emergenza a molle, movimento rotativo a 90°, comando elettrico a due punti, predisposto per il montaggio diretto sul perno della serranda, di primaria marca tipo Landis & Staefa o equivalente, superficie massima serranda 3 mq: |  | 0
a | alimentazione elettrica 220 V | cad | 458.9
b | alimentazione elettrica 24 V | cad | 418.6
0
G.04.07.167 | Servomotore adatto al posizionamento di serranda del tipo proporzionale, movimento rotativo con angolo a 90°, comando con segnale progressivo da 0 ÷ 9 V c.c., proveniente da posizionatore o da un regolatore elettronico, senso di rotazione commutabile, montaggio diretto sul perno della serranda, di primaria marca tipo Landis & Staefa o equivalente, per superficie massima serranda di 3 mq.: | cad | 399.1
0
G.04.07.168 | Posizionatore per servomotori da 0÷100% alimentazione elettrica 9 V c.c. | cad | 64.4
0
G.04.07.169 | Servomotore per serrande del tipo proporzionale 0 ÷ 10 V c.c., movimento rotativo con angolo di rotazione 90° con chiusura di emergenza a molla in caso di mancanza di energia elettrica, senso di rotazione non commutabile, montaggio diretto sul perno serranda, di primaria marca tipo Landis & Staefa o equivalente, superficie max serranda di 2 mq.: | cad | 567
0
0
| INVERTER - VARIATORI DI FREQUENZA |  | 0
0
G.04.07.175 | Inverter elettronico con display digitale per regolazione velocità motori trifase, adatto ad installazione in quadro o a bordo macchina: |  | 0
a | potenza fino 0,75 kW. | Cad. | 373.8
b | potenza fino a 5 kW. | Cad. | 1667.5
c | potenza fino a 12 kW. | Cad. | 3201.6
0
0
| CONTROLLO |  | 0
0
0
G.04.08 | STRUMENTI DI CONTROLLO |  | 0
0
| Termometri ed accessori |  | 0
0
G.04.08.180 | Termometro a quadrante ad immersione, attacco radiale 1/2'' omol. ISPESL, da 0÷120 °C | cad | 42.6
0
G.04.08.181 | Termometro a bulbo scala 0÷120°C con custodia in ottone, attacco pozzetto 1/2'' | cad | 32.2
0
G.04.08.182 | Termomanometro scala 20÷120 °C e 0÷4 ATE, diametro 1/2'' | cad | 35.7
0
G.04.08.183 | Pozzetto per termometro campione ISPESL, diametro 1/2'': |  | 0
a | lunghezza 45 mm | cad | 11.5
b | lunghezza 100 mm | cad | 15
0
0
| Manometri ed accessori |  | 0
0
G.04.08.184 | Manometro scala 0÷6 bar, diametro 1/4'' | cad | 24.2
0
G.04.08.185 | Idrometro a quadrante attacco radiale 3/8'', diametro 80 mm, da 0÷25 m colonna d'acqua | cad | 31.1
0
G.04.08.186 | Manometro a quadrante, attacco radiale o posteriore, attacchi da 3/8" o 1/2" |  | 0
| diametro 100 mm.; |  | 0
a | scala 0-5 ATE | cad | 42.6
b | scala 0-6 ATE | cad | 42.6
c | scala 0-10 ATE | cad | 42.6
| diametro 80 mm.; |  | 0
d | scala 0-6 ATE | cad | 33.4
e | scala 0-10 ATE | cad | 33.4
0
G.04.08.187 | Rubinetto portamanometro con flangia; diam. 3/8" o 1/2" | cad | 17.3
0
G.04.08.188 | Ricciolo ammortizzatore per manometro | cad | 15
0
0
Pos
Cap
Art.
Sel

## 5-Riscaldamento
n°
N°
1 | TITOLO n
ART. | DESCRIZIONE | U.M. | PREZZO
R 05 | RISCALDAMENTO
| Lavori ed opere compiute |  | 0
CORPI SCALDANTI
0
R.05.01 | RADIATORI
| Radiatori Elettrici |  | 0
0
R.05.01.001 | Piastra elettrica per riscaldamento, completo di termostato ambiente, pot. 2000 W |  | 0
a | Termoconvettore | cad | 95.5
b | Termoventilatore | cad | 157.6
0
| Radiatori in Alluminio |  | 0
0
R.05.01.002 | Radiatore ad elementi in alluminio pressofusi, verniciati al forno con polveri epossidiche, attacchi diametro 1'', emissione termica secondo UNI 6514, delta Ti 60°C, assemblato, inclusi tappi e mensole di supporto di qualsiasi tipo: |  | 0
a | interasse 800 mm, altezza 880 mm, emissione termica ad elemento 230 W | cad | 22.7
b | interasse 700 mm, altezza 780 mm, emissione termica ad elemento 206 W | cad | 21.5
c | interasse 600 mm, altezza 680 mm, emissione termica ad elemento 183 W | cad | 19.9
d | interasse 500 mm, altezza 580 mm, emissione termica ad elemento 158 W | cad | 18.9
e | interasse 350 mm, altezza 430 mm, emissione termica ad elemento 117 W | cad | 17.5
0
| Radiatori in Ghisa |  | 0
0
R.05.01.003 | Radiatore in ghisa ad elementi componibili verniciati con antiruggine, diametro attacchi 1'', resa termica con delta Ti 60°C, assemblato, inclusi tappi e mensole di supporto di qualsiasi tipo: larghezza 65 mm, spessore 70 mm: |  | 0
a | interasse attacchi 500 mm, altezza 560 mm emissione termica ad elemento 78 W | cad | 18.2
b | interasse attacchi 623 mm, altezza 680 mm emissione termica ad elemento 92 W | cad | 20.5
c | interasse attacchi 813 mm, altezza 870 mm emissione termica ad elemento 117 W | cad | 20.7
0
R.05.01.004 | Radiatore in ghisa ad elementi componibili verniciati con antiruggine, diametro attacchi 1'', resa termica con delta Ti 60°C, assemblato, inclusi tappi e mensole di supporto di qualsiasi tipo: larghezza 65 mm, spessore 85 mm: |  | 0
a | interasse attacchi 340 mm, altezza 400 mm, emissione termica ad elemento 80 W | cad | 19.3
b | interasse attacchi 500 mm, altezza 560 mm, emissione termica ad elemento 105 W | cad | 21.3
c | interasse attacchi 623 mm, altezza 680 mm, emissione termica ad elemento 126 W | cad | 20.6
d | interasse attacchi 813 mm, altezza 870 mm, emissione termica ad elemento 158 W | cad | 23
0
R.05.01.005 | Radiatore in ghisa ad elementi componibili verniciati con antiruggine, diametro attacchi 1'', resa termica con delta Ti 60°C, assemblato, inclusi tappi e mensole di supporto di qualsiasi tipo: larghezza 65 mm, spessore 100 mm: |  | 0
a | interasse attacchi 623 mm, altezza 680 mm, emissione termica ad elemento 162 W | cad | 22.5
b | interasse attacchi 813 mm, altezza 870 mm, emissione termica ad elemento 190 W | cad | 25.1
0
R.05.01.006 | Radiatore in ghisa ad elementi componibili verniciati con antiruggine, diametro attacchi 1'', resa termica con delta Ti 60°C, assemblato, inclusi tappi e mensole di supporto di qualsiasi tipo: larghezza 65 mm, spessore 120 mm: |  | 0
a | interasse attacchi 623 mm, altezza 680 mm, emissione termica ad elemento 188 W | cad | 30.4
b | interasse attacchi 813 mm, altezza 870 mm, emissione termica ad elemento 190 W | cad | 34.4
0
R.05.01.007 | Radiatore in ghisa, elementi a colonna, di primaria marca, tipo BIASI mod. LBT , completo di verniciatura con doppia mano di smalto, assemblaggio e installazione, inclusi tappi e mensole di supporto di qualsiasi tipo, nelle seguenti dimensioni: |  | 0
a | elemento LBT 300/9 | cad | 32
b | elemento LBT 430/6 | cad | 27
c | elemento LBT 580/4 | cad | 21
d | elemento LBT 580/6 | cad | 28
e | elemento LBT 680/4 | cad | 21
f | elemento LBT 680/6 | cad | 29
g | elemento LBT 880/2 | cad | 20
h | elemento LBT 880/4 | cad | 23
i | elemento LBT 880/6 | cad | 33
0
R.05.01.008 | Radiatore in ghisa, elementi a piastra, di primaria marca, tipo BIASI mod. PRG , completo di verniciatura con doppia mano di smalto, assemblaggio e installazione, inclusi tappi e mensole di supporto di qualsiasi tipo, nelle seguenti dimensioni: |  | 0
a | elemento PRG 556/2 | cad | 19
b | elemento PRG 690/2 | cad | 20
c | elemento PRG 880/2 | cad | 20
d | elemento PRG 556/3 | cad | 20
e | elemento PRG 690/3 | cad | 19
f | elemento PRG 880/3 | cad | 21
g | elemento PRG 566/4 | cad | 22
h | elemento PRG 690/4 | cad | 21
i | elemento PRG 880/4 | cad | 23
j | elemento PRG 556/5 | cad | 27
k | elemento PRG 690/5 | cad | 28
l | elemento PRG 880/5 | cad | 32
0
| Piastre in acciaio |  | 0
0
| Piastra radiante in acciaio con doppia aletta saldata, di primaria marca tipo OCEAN o equivalente, verniciata al forno con polveri epossidiche alla temperatura di 180 °C, emissione termica secondo norme UNI 6514 con delta Ti 60 °C, incluso staffaggio: spessore 58 mm |  | 0
R.05.01.010 | altezza piastra 500 mm: |  | 0
a | lunghezza 300 mm, emissione termica 377 W | cad | 84
b | lunghezza 450 mm, emissione termica 500 W | cad | 92
c | lunghezza 600 mm, emissione termica 674 W | cad | 100
d | lunghezza 750 mm, emissione termica 814 W | cad | 110
e | lunghezza 900 mm, emissione termica 1.011 W | cad | 121
f | lunghezza 1.050 mm, emissione termica 1.163 W | cad | 131
g | lunghezza 1.200 mm, emissione termica 1.337 W | cad | 133
h | lunghezza 1.350 mm, emissione termica 1.511 W | cad | 145
i | lunghezza 1.500 mm, emissione termica 1.674 W | cad | 152
0
R.05.01.011 | altezza piastra 600 mm: |  | 0
a | lunghezza 300 mm, emissione termica 393 W | cad | 90
b | lunghezza 450 mm, emissione termica 590 W | cad | 99
c | lunghezza 600 mm, emissione termica 787 W | cad | 107
d | lunghezza 750 mm, emissione termica 983 W | cad | 120
e | lunghezza 900 mm, emissione termica 1.185 W | cad | 131
f | lunghezza 1.050 mm, emissione termica 1.376 W | cad | 144
g | lunghezza 1.200 mm, emissione termica 1.574 W | cad | 146
h | lunghezza 1.350 mm, emissione termica 1.771 W | cad | 156
i | lunghezza 1.500 mm, emissione termica 1.967 W | cad | 168
0
R.05.01.012 | altezza piastra 700 mm: |  | 0
a | lunghezza 300 mm, emissione termica 450 W | cad | 95
b | lunghezza 450 mm, emissione termica 675 W | cad | 105
c | lunghezza 600 mm, emissione termica 900 W | cad | 114
d | lunghezza 750 mm, emissione termica 1.125 W | cad | 128
e | lunghezza 900 mm, emissione termica 1.350 W | cad | 143
f | lunghezza 1.050 mm, emissione termica 1.575 W | cad | 155
g | lunghezza 1.200 mm, emissione termica 1.800 W | cad | 159
h | lunghezza 1.350 mm, emissione termica 2.025 W | cad | 170
i | lunghezza 1.500 mm, emissione termica 2.250 W | cad | 183
0
R.05.01.013 | altezza piastra 900 mm: |  | 0
a | lunghezza 450 mm, emissione termica 833 W | cad | 115
b | lunghezza 600 mm, emissione termica 1.111 W | cad | 128
c | lunghezza 750 mm, emissione termica 1.389 W | cad | 144
d | lunghezza 900 mm, emissione termica 1.667 W | cad | 161
e | lunghezza 1.050 mm, emissione termica 1.945 W | cad | 177
f | lunghezza 1.200 mm, emissione termica 2.223 W | cad | 181
g | lunghezza 1.350 mm, emissione termica 2.501 W | cad | 198
h | lunghezza 1.500 mm, emissione termica 2.779 W | cad | 213
0
| Piastra radiante in acciaio con doppia aletta saldata, di primaria marca tipo OCEAN o equivalente, verniciata al forno con polveri epossidiche alla temperatura di 180 °C, emissione termica secondo norme UNI 6514 con delta Ti 60 °C, incluso staffaggio: spessore 85 mm |  | 0
R.05.01.014 | altezza piastra 500 mm: |  | 0
a | lunghezza 300 mm, emissione termica 500 W | cad | 99
b | lunghezza 450 mm, emissione termica 755 W | cad | 109
c | lunghezza 600 mm, emissione termica 1.000 W | cad | 121
d | lunghezza 750 mm, emissione termica 1.256 W | cad | 137
e | lunghezza 900 mm, emissione termica 1.511 W | cad | 152
f | lunghezza 1.050 mm, emissione termica 1.744 W | cad | 167
g | lunghezza 1.200 mm, emissione termica 1.977 W | cad | 170
h | lunghezza 1.350 mm, emissione termica 2.267 W | cad | 185
i | lunghezza 1.500 mm, emissione termica 2.523 W | cad | 198
0
R.05.01.015 | altezza piastra 600 mm: |  | 0
a | lunghezza 300 mm, emissione termica 590 W | cad | 105
b | lunghezza 450 mm, emissione termica 883 W | cad | 118
c | lunghezza 600 mm, emissione termica 1.180 W | cad | 131
d | lunghezza 750 mm, emissione termica 1.475 W | cad | 150
e | lunghezza 900 mm, emissione termica 1.771 W | cad | 167
f | lunghezza 1.050 mm, emissione termica 2.066 W | cad | 185
g | lunghezza 1.200 mm, emissione termica 2.360 W | cad | 190
h | lunghezza 1.350 mm, emissione termica 2.656 W | cad | 206
i | lunghezza 1.500 mm, emissione termica 2.951 W | cad | 222
0
R.05.01.016 | altezza piastra 700 mm: |  | 0
a | lunghezza 300 mm, emissione termica 672 W | cad | 110
b | lunghezza 450 mm, emissione termica 1.008 W | cad | 127
c | lunghezza 600 mm, emissione termica 1.344 W | cad | 141
d | lunghezza 750 mm, emissione termica 1.680 W | cad | 159
e | lunghezza 900 mm, emissione termica 2.015 W | cad | 182
f | lunghezza 1.050 mm, emissione termica 2.351 W | cad | 204
g | lunghezza 1.200 mm, emissione termica 2.687 W | cad | 207
h | lunghezza 1.350 mm, emissione termica 3.023 W | cad | 225
i | lunghezza 1.500 mm, emissione termica 3.361 W | cad | 244
0
R.05.01.017 | altezza piastra 900 mm: |  | 0
a | lunghezza 450 mm, emissione termica 1.237 W | cad | 141
b | lunghezza 600 mm, emissione termica 1.649 W | cad | 160
c | lunghezza 750 mm, emissione termica 2.061 W | cad | 185
d | lunghezza 900 mm, emissione termica 2.474 W | cad | 210
e | lunghezza 1.050 mm, emissione termica 2.886 W | cad | 235
f | lunghezza 1.200 mm, emissione termica 3.299 W | cad | 242
g | lunghezza 1.350 mm, emissione termica 3.711 W | cad | 265
h | lunghezza 1.500 mm, emissione termica 4.123 W | cad | 286
0
| Piastra radiante in acciaio con doppia aletta saldata, di primaria marca tipo OCEAN o equivalente, verniciata al forno con polveri epossidiche alla temperatura di 180 °C, emissione termica secondo norme UNI 6514 con delta Ti 60 °C, incluso staffaggio: spessore 115 mm |  | 0
R.05.01.018 | altezza piastra 500 mm: |  | 0
a | lunghezza 300 mm, emissione termica 641 W | cad | 109
b | lunghezza 450 mm, emissione termica 962 W | cad | 123
c | lunghezza 600 mm, emissione termica 1.283 W | cad | 138
d | lunghezza 750 mm, emissione termica 1.604 W | cad | 158
e | lunghezza 900 mm, emissione termica 1.925 W | cad | 176
f | lunghezza 1.050 mm, emissione termica 2.246 W | cad | 197
g | lunghezza 1.200 mm, emissione termica 2.567 W | cad | 201
h | lunghezza 1.350 mm, emissione termica 2.888 W | cad | 219
i | lunghezza 1.500 mm, emissione termica 3.163 W | cad | 233
0
R.05.01.019 | altezza piastra 600 mm: |  | 0
a | lunghezza 300 mm, emissione termica 750 W | cad | 117
b | lunghezza 450 mm, emissione termica 1.124 W | cad | 135
c | lunghezza 600 mm, emissione termica 1.499 W | cad | 151
d | lunghezza 750 mm, emissione termica 1.874 W | cad | 174
e | lunghezza 900 mm, emissione termica 2.249 W | cad | 197
f | lunghezza 1.050 mm, emissione termica 2.623 W | cad | 219
g | lunghezza 1.200 mm, emissione termica 2.999 W | cad | 224
h | lunghezza 1.350 mm, emissione termica 3.373 W | cad | 245
i | lunghezza 1.500 mm, emissione termica 3.749 W | cad | 266
0
R.05.01.020 | altezza piastra 700 mm: |  | 0
a | lunghezza 300 mm, emissione termica 848 W | cad | 125
b | lunghezza 450 mm, emissione termica 1.275 W | cad | 140
c | lunghezza 600 mm, emissione termica 1.701 W | cad | 162
d | lunghezza 750 mm, emissione termica 2.127 W | cad | 189
e | lunghezza 900 mm, emissione termica 2.551 W | cad | 214
f | lunghezza 1.050 mm, emissione termica 2.977 W | cad | 240
g | lunghezza 1.200 mm, emissione termica 3.402 W | cad | 246
h | lunghezza 1.350 mm, emissione termica 3.826 W | cad | 270
i | lunghezza 1.500 mm, emissione termica 4.253 W | cad | 293
0
R.05.01.021 | altezza piastra 900 mm: |  | 0
a | lunghezza 450 mm, emissione termica 1.544 W | cad | 161
b | lunghezza 600 mm, emissione termica 2.059 W | cad | 185
c | lunghezza 750 mm, emissione termica 2.574 W | cad | 216
d | lunghezza 900 mm, emissione termica 3.090 W | cad | 247
e | lunghezza 1.050 mm, emissione termica 3.605 W | cad | 279
f | lunghezza 1.200 mm, emissione termica 4.119 W | cad | 285
g | lunghezza 1.350 mm, emissione termica 4.634 W | cad | 314
h | lunghezza 1.500 mm, emissione termica 5.149 W | cad | 343
0
| Radiatori tubolari in acciaio |  | 0
0
R.05.01.022 | Radiatore del tipo a rastrelliera realizzato con tubolari in acciaio (spessore 1,5 mm), di primaria marca tipo IRSAP o equivalente, preverniciato con polveri epossidiche e poliestere, colore RAL (bianco), attacchi diam 1/2'', pressione d'esercizio sino a 10 Bar, temperature massima d'esercizio 90°C, emissione termica con delta Ti 60°C: |  | 0
a | altezza 732 mm, larghezza 500 mm, interasse attacchi 470 mm, resa 397 W | cad | 322
b | altezza 732 mm, larghezza 600 mm, interasse attacchi 570 mm, resa 469 W | cad | 335
c | altezza 732 mm, larghezza 750 mm, interasse attacchi 720 mm, resa 578 W | cad | 344
d | altezza 1.182 mm, larghezza 500 mm, interasse attacchi 470 mm, resa 614 W | cad | 408
e | altezza 1.182 mm, larghezza 600 mm, interasse attacchi 570 mm, resa 713 W | cad | 420
f | altezza 1.182 mm, larghezza 750 mm, interasse attacchi 720 mm, resa 867 W | cad | 429
g | altezza 1.812 mm, larghezza 500 mm, interasse attacchi 470 mm, resa 930 W | cad | 532
h | altezza 1.812 mm, larghezza 600 mm, interasse attacchi 570 mm, resa 1.083 W | cad | 542
i | altezza 1.812 mm, larghezza 750 mm, interasse attacchi 720 mm, resa 1.319 W | cad | 553
0
R.05.01.023 | Radiatore tubolare in acciaio ad elementi preassemblati, colore bianco, di primaria marca e modello tipo IRSAP mod. Tesi o equivalente, dato in opera finito inclusi tappi e mensole di supporto di qualsiasi tipo, nelle seguenti dimensioni: due colonne, tipo TESI DUE |  | 0
a | grandezza 200 | cad | 10.9
b | grandezza 300 | cad | 15
c | grandezza 400 | cad | 14.3
d | grandezza 500 | cad | 14.3
e | grandezza 600 | cad | 14.5
f | grandezza 750 | cad | 14.8
g | grandezza 900 | cad | 16.1
h | grandezza 1000 | cad | 17.6
i | grandezza 1500 | cad | 27.6
j | grandezza 1800 | cad | 33.4
k | grandezza 2000 | cad | 35.7
l | grandezza 2500 | cad | 42.6
0
R.05.01.024 | Radiatore tubolare in acciaio ad elementi preassemblati, colore bianco, di primaria marca e modello tipo IRSAP mod. Tesi o equivalente, dato in opera finito inclusi tappi e mensole di supporto di qualsiasi tipo, nelle seguenti dimensioni: tre colonne, tipo TESI TRE |  | 0
a | grandezza 200 | cad | 13.8
b | grandezza 300 | cad | 18.4
c | grandezza 400 | cad | 17.5
d | grandezza 500 | cad | 17.4
e | grandezza 600 | cad | 15.8
f | grandezza 685 | cad | 15.4
g | grandezza 750 | cad | 18.2
h | grandezza 885 | cad | 17.4
i | grandezza 900 | cad | 19.7
j | grandezza 1000 | cad | 21.9
k | grandezza 1500 | cad | 36.8
l | grandezza 1800 | cad | 43.7
m | grandezza 2000 | cad | 48.3
n | grandezza 2500 | cad | 57.5
0
R.05.01.025 | Radiatore tubolare in acciaio ad elementi preassemblati, colore bianco, di primaria marca e modello tipo IRSAP mod. Tesi o equivalente, dato in opera finito inclusi tappi e mensole di supporto di qualsiasi tipo, nelle seguenti dimensioni: quattro colonne, tipo TESI QUATTRO |  | 0
a | grandezza 200 | cad | 15.1
b | grandezza 300 | cad | 21.6
c | grandezza 400 | cad | 21.6
d | grandezza 500 | cad | 18.9
e | grandezza 600 | cad | 18.5
f | grandezza 685 | cad | 18.2
g | grandezza 750 | cad | 20.4
h | grandezza 885 | cad | 20.7
i | grandezza 900 | cad | 22.2
j | grandezza 1000 | cad | 25.3
k | grandezza 1500 | cad | 42.6
l | grandezza 1800 | cad | 49.5
m | grandezza 2000 | cad | 55.2
n | grandezza 2500 | cad | 65.6
0
R.05.01.026 | Radiatore tubolare in acciaio ad elementi preassemblati, colore bianco, di primaria marca e modello tipo IRSAP mod. Tesi o equivalente, dato in opera finito inclusi tappi e mensole di supporto di qualsiasi tipo, nelle seguenti dimensioni: cinque colonne, tipo TESI CINQUE |  | 0
a | grandezza 200 | cad | 15.9
b | grandezza 300 | cad | 22.2
c | grandezza 400 | cad | 22.9
d | grandezza 500 | cad | 22.3
e | grandezza 600 | cad | 22.5
f | grandezza 750 | cad | 25.3
g | grandezza 900 | cad | 27.6
h | grandezza 1000 | cad | 29.9
i | grandezza 1500 | cad | 50.6
j | grandezza 1800 | cad | 59.8
k | grandezza 2000 | cad | 65.6
l | grandezza 2500 | cad | 78.2
0
R.05.01.027 | Radiatore tubolare in acciaio ad elementi preassemblati, colore bianco, di primaria marca e modello tipo IRSAP mod. Tesi o equivalente, dato in opera finito inclusi tappi e mensole di supporto di qualsiasi tipo, nelle seguenti dimensioni: sei colonne, tipo TESI SEI |  | 0
a | grandezza 200 | cad | 17.3
b | grandezza 300 | cad | 25.3
c | grandezza 400 | cad | 25.3
d | grandezza 500 | cad | 25.3
e | grandezza 600 | cad | 26.5
f | grandezza 750 | cad | 29.9
g | grandezza 900 | cad | 34.5
h | grandezza 1000 | cad | 36.8
i | grandezza 1500 | cad | 61
j | grandezza 1800 | cad | 71.3
k | grandezza 2000 | cad | 78.2
l | grandezza 2500 | cad | 93.2
0
0
R.05.02 | ACCESSORI E COMPONENTI PER RADIATORI |  | 0
0
| Accessori |  | 0
0
R.05.02.031 | Valvolina manuale sfogo aria per radiatori, con volantino in resina, filetto con tenuta in PTFE, con possibilità di rotazione dello scarico: |  | 0
a | diametro 1/8'' - 1/4" | cad | 4.3
b | diametro 3/8'' | cad | 4.8
0
R.05.02.032 | Imbuto di scarico dritto f.f.in alluminio pressofuso: |  | 0
a | diametro 3/4'' | cad | 13.8
b | diametro 1 1/4'' | cad | 27.6
0
R.05.02.033 | Tappo cieco o forato zincato completo di guarnizione, diametro 1'' | cad | 3.5
0
R.05.02.034 | Valvola per lo sfogo di aria, automatica e cromata per radiatori: |  | 0
a | diametro 1/2'' | cad | 17.3
b | diametro 3/4'' | cad | 17.3
c | diametro 1'' | cad | 18.4
0
R.05.02.035 | Mensola per radiatori; in alluminio o acciaio con stop, in ghisa a murare | cad | 3.8
0
| Valvole termo - Detentori |  | 0
0
R.05.02.036 | Valvola micrometrica termostatizzabile, tipo CAZZANIGA o equivalente, diritta o a squadra, cromata, completa di bocchettone e adattatore, per attacco tubo di ferro o rame: |  | 0 | 0
a | diametro 3/8'' - tubo fino a 12 mm | cad | 21.9
b | diametro 1/2'' - tubo fino a 18 mm | cad | 24.2
c | diametro 3/4'' - tubo fino a 28 mm | cad | 28.2
d | diametro 1'' | cad | 33.4
0
R.05.02.037 | Detentore per termo, tipo CAZZANIGA o equivalente, diritto o a squadra, cromato, completo di bocchettone ed adattatore, con attacco per tubo ferro o rame: |  | 0
a | diametro 3/8'' - tubo fino a 12 mm | cad | 20.1
b | diametro 1/2'' - tubo fino a 18 mm | cad | 21.9
c | diametro 3/4'' - tubo fino a 28 mm | cad | 25.9
d | diametro 1'' | cad | 29.9
0
R.05.02.038 | Valvola micrometrica termostatizzabile in ottone cromato pesante, tipo HONEYWELL BRAUKMANN o equivalente, diritta o a squadra, completa di bocchettone e adattatore, per attacco tubo di ferro o rame: |  | 0
a | diametro 3/8'' - tubo fino a 12 mm | cad | 24.2
b | diametro 1/2'' - tubo fino a 18 mm | cad | 25.3
c | diametro 3/4'' - tubo fino a 28 mm | cad | 29.9
d | diametro 1'' | cad | 35.7
0
R.05.02.039 | Detentore a squadra in ottone cromato pesante, tipo HONEYWELL BRAUKMANN o equivalente, completo di bocchettone ed adattatore, con attacco per tubo ferro o rame: |  | 0
a | diametro 3/8'' - tubo fino a 12 mm | cad | 22.4
b | diametro 1/2'' - tubo fino a 18 mm | cad | 23
c | diametro 3/4'' - tubo fino a 28 mm | cad | 27.6
d | diametro 1'' | cad | 32.2
0
R.05.02.040 | Valvola a regolazione semplice, tipo CAZZANIGA o equivalente, diritta o a squadra, cromata, completa di bocchettone e adattatore, per attacco tubo di ferro o rame: |  | 0
a | diametro 3/8'' - tubo fino a 12 mm | cad | 20.1
b | diametro 1/2'' - tubo fino a 18 mm | cad | 21.9
c | diametro 3/4'' - tubo fino a 28 mm | cad | 25.9
d | diametro 1'' |  | 29.9
e | diametro 1 1/4'' | cad | 38
0
R.05.02.041 | Valvola differenziale, per impianti di riscaldamento, diametro 3/4''x 3/4'' | cad | 42.6
0
R.05.02.042 | Sonda ad iniezione, per valvole monotubo, per detentori diritti cromati, diametro 12 mm | cad | 16.7
0
R.05.02.043 | Borchia passatubo |  | 0
a | in ABS bianco | cad | 0.3
b | in metallo per tutti i diametri | cad | 0.7
0
R.05.02.044 | Bocchettone telescopico con filetto: |  | 0
a | fino a 1/2" | cad | 10.9
b | fino a 1" | cad | 13.2
c | fino a 1"1/4" | cad | 16.1
0
| Comandi termostatici |  | 0
0
R.05.02.045 | Testa termostatica, tipo CAZZANIGA o equivalente : |  | 0
a | a cera, campo temperatura da 6-26 °C | cad | 32.2
b | a liquido, campo temperatura da 6-29 °C | cad | 39.1
0
R.05.02.046 | Comando termostatico, con sonda a distanza per l'intervento sul funzionamento del regolatore posto sulla valvola, lunghezza capillare 2 m | cad | 71.3
0
R.05.02.047 | Comando termostatico, con sensore e regolatore entrambi a distanza, per rilevare e regolare la temperatura lontano dal corpo scaldante, capillare lunghezza 2 m | cad | 112.7
0
R.05.02.048 | Comando termostatico, con sonda a contatto per la limitazione della temperatura del corpo scaldante, lunghezza capillare 2 m: campo di regolazione 20÷50 °C o 40÷70 °C | cad | 87.4
0
R.05.02.049 | Comando termostatico con elemento sensibile a liquido, regolazione protetta antimanomissione, di primaria marca tipo HONEYWELL BRAUKMANN o equivalente: | cad | 59.8
0
| Valvole a quattro vie per radiatori |  | 0
0
R.05.02.050 | Valvola a 4 vie micrometrica, termostatizzabile per impianti monotubo, tipo CAZZANIGA o equivalente, attacco al radiatore laterale; diam 1/2" | cad | 33.4
0
R.05.02.051 | Gruppo a 4 vie micrometrico, termostatizzabile per impianti monotubo, tipo CAZZANIGA o equivalente: |  | 0
a | con valvola a squadra o diritta e detentore, diametro 1/2'' o 3/4" | cad | 43.7
b | con derivazione da parete, diametro 1/2'' o 3/4" | cad | 43.7
c | con derivazione da parete con pre-regolazione micrometrica, diametro 1/2'' o 3/4" | cad | 43.7
0
R.05.02.052 | Valvola a 4 vie per impianti monotubo, con pre-regolazione micrometrica, tipo CAZZANIGA o equivalente; |  | 0
| senza sonda: |  | 0
a | diametro 1/2'' | cad | 33.4
b | diametro 3/4'' | cad | 33.4
c | diametro 1'' | cad | 33.4
| con sonda di plastica: |  | 0
d | diametro 1/2'' | cad | 34.5
e | diametro 3/4'' | cad | 34.5
f | diametro 1'' | cad | 35.7
| con sonda di rame: |  | 0
g | diametro 1/2'' | cad | 35.7
h | diametro 3/4'' | cad | 36.8
i | diametro 1'' | cad | 36.8
0
0
R.05.03 | COLLETTORI MODULARI E ACCESSORI |  | 0
0
| Collettori semplici |  | 0
0
R.05.03.055 | Collettore premontato per la distribuzione dell'acqua, tipo CAZZANIGA o equivalente, corredato di detentori, valvole, zanche metalliche ed etichette per l'individuazione dei circuiti: diametro 1'': |  | 0
a | lunghezza 100 mm, attacchi n. 2 | cad | 89.7
b | lunghezza 200 mm, attacchi n. 4 | cad | 148.4
c | lunghezza 300 mm, attacchi n. 6 | cad | 209.3
d | lunghezza 400 mm, attacchi n. 8 | cad | 268
e | lunghezza 500 mm, attacchi n. 10 | cad | 314
0
R.05.03.056 | Collettore premontato per la distribuzione dell'acqua, tipo CAZZANIGA o equivalente, corredato di detentori, valvole, zanche metalliche ed etichette per l'individuazione dei circuiti: diametro 1 1/4'': |  | 0
a | lunghezza 100 mm, attacchi n. 2 | cad | 96.6
b | lunghezza 200 mm, attacchi n. 4 | cad | 159.9
c | lunghezza 300 mm, attacchi n. 6 | cad | 225.4
d | lunghezza 400 mm, attacchi n. 8 | cad | 288.7
e | lunghezza 500 mm, attacchi n. 10 | cad | 340.4
0
R.05.03.057 | Collettore di distribuzione, tipo CAZZANIGA o equivalente, completo di tutti i raccordi meccanici, da 3/4'': |  | 0
a | lunghezza 91 mm, attacchi n. 2 | cad | 40.3
b | lunghezza 141 mm, attacchi n. 3 | cad | 44.9
c | lunghezza 191 mm, attacchi n. 4 | cad | 65.6
d | lunghezza 241 mm, attacchi n. 5 | cad | 70.2
e | lunghezza 291 mm, attacchi n. 6 | cad | 90.9
f | lunghezza 341 mm, attacchi n. 7 | cad | 95.5
g | lunghezza 391 mm, attacchi n. 8 | cad | 115
h | lunghezza 441 mm, attacchi n. 9 | cad | 119.6
i | lunghezza 491 mm, attacchi n. 10 | cad | 126.5
j | lunghezza 541 mm, attacchi n. 11 | cad | 131.1
0
R.05.03.058 | Collettore di distribuzione, tipo CAZZANIGA o equivalente, completo di tutti i raccordi meccanici, da 1'': |  | 0
a | lunghezza 100 mm, attacchi n. 2 | cad | 43.7
b | lunghezza 150 mm, attacchi n. 3 | cad | 50.6
c | lunghezza 200 mm, attacchi n. 4 | cad | 72.5
d | lunghezza 250 mm, attacchi n. 5 | cad | 79.4
e | lunghezza 300 mm, attacchi n. 6 | cad | 100.1
f | lunghezza 350 mm, attacchi n. 7 | cad | 108.1
g | lunghezza 400 mm, attacchi n. 8 | cad | 128.8
h | lunghezza 450 mm, attacchi n. 9 | cad | 136.9
i | lunghezza 500 mm, attacchi n. 10 | cad | 142.6
j | lunghezza 550 mm, attacchi n. 11 | cad | 150.7
0
R.05.03.059 | Collettore di distribuzione, tipo CAZZANIGA o equivalente, completo di tutti i raccordi meccanici, da 1 1/4'': |  | 0
a | lunghezza 100 mm, attacchi n. 2 | cad | 48.3
b | lunghezza 150 mm, attacchi n. 3 | cad | 55.2
c | lunghezza 200 mm, attacchi n. 4 | cad | 77.1
d | lunghezza 250 mm, attacchi n. 5 | cad | 84
e | lunghezza 300 mm, attacchi n. 6 | cad | 105.8
f | lunghezza 350 mm, attacchi n. 7 | cad | 113.9
g | lunghezza 400 mm, attacchi n. 8 | cad | 136.9
h | lunghezza 450 mm, attacchi n. 9 | cad | 143.8
i | lunghezza 500 mm, attacchi n. 10 | cad | 153
j | lunghezza 550 mm, attacchi n. 11 | cad | 161
0
R.05.03.060 | Collettore componibile in ottone, completo di tutti i raccordi meccanici: |  | 0
a | diametro 1'', con 2 uscite | cad | 20.7
d | diametro 1'', con 3 uscite | cad | 31.1
g | diametro 1'', con 4 uscite | cad | 41.4
0
| Collettori complanari |  | 0
0
R.05.03.061 | Collettore complanare, tipo CAZZANIGA o equivalente, costituito da moduli di ottone stampato, completo di tutti i raccordi meccanici, da 3/4" mm: |  | 0
a | lunghezza 70 mm, attacchi n. 2 + 2 | cad | 70.2
b | lunghezza 140 mm, attacchi n. 4 + 4 | cad | 97.8
c | lunghezza 210 mm, attacchi n. 6 + 6 | cad | 124.2
d | lunghezza 280 mm, attacchi n. 8 + 8 | cad | 156.4
e | lunghezza 350 mm, attacchi n. 10 + 10 | cad | 171.4
f | lunghezza 420 mm, attacchi n. 12 + 12 | cad | 202.4
0
R.05.03.062 | Collettore complanare, tipo CAZZANIGA o equivalente, costituito da moduli di ottone stampato, completo di tutti i raccordi meccanici, da 1'': |  | 0
a | lunghezza 70 mm, attacchi n. 2 + 2 | cad | 73.6
b | lunghezza 140 mm, attacchi n. 4 + 4 | cad | 104.7
c | lunghezza 210 mm, attacchi n. 6 + 6 | cad | 134.6
d | lunghezza 280 mm, attacchi n. 8 + 8 | cad | 166.8
e | lunghezza 350 mm, attacchi n. 10 + 10 | cad | 186.3
f | lunghezza 420 mm, attacchi n. 12 + 12 | cad | 222
0
| Elementi complementari |  | 0
0
R.05.03.063 | Terminale per collettori: |  | 0
a | da 3/4'' - 1" | cad | 7
b | da 1 1/4'' | cad | 7.6
0
R.05.03.064 | Tappo per collettori: |  | 0
a | da 1/2'' - 3/4" | cad | 2.3
c | da 1'' | cad | 3.1
d | da 1 1/4'' | cad | 4.5
0
R.05.03.065 | Riduzione per collettori: |  | 0
a | d. 3/4'' | cad | 2.8
c | d. 1'' | cad | 3.1
e | d. 1 1/4'' | cad | 4.3
0
R.05.03.066 | Raccordo intermedio, completo di valvola automatica di sfogo aria, rubinetto di scarico, termometro, tappo per eventuale attacco sonda e tappo per l'estremità del collettore: |  | 0
a | da 1'' | cad | 44.9
b | da 1 1/4'' | cad | 58.7
0
R.05.03.067 | Zanca metallica regolabile per collettori di distribuzione | cad | 7.6
0
R.05.03.068 | Portello a filo muro in lamiera zincata completo di telaio con zanche, fissaggio con viti a vista: |  | 0
a | 340x252 mm | cad | 27.6
b | 515x252 mm | cad | 31.1
0
R.05.03.069 | Cassetta a filo muro in lamiera zincata, completa di controtelaio con zanche: |  | 0
a | 340x252x80 mm | cad | 55.2
b | 515x252x80 mm | cad | 59.8
0
R.05.03.070 | Portello in lamiera verniciata, completo di controtelaio con zanche, completo di serratura e chiave: |  | 0
a | 410x325 mm | cad | 50.6
b | 640x325 mm | cad | 56.4
0
R.05.03.071 | Cassetta con telaio in lamiera zincata e portello in lamiera verniciata, completa di serratura e chiave: |  | 0
a | 410x325 mm | cad | 80.5
b | 640x325 mm | cad | 94.3
0
0
R.05.04 | AEROTERMO |  | 0
0
| Aerotermo in cassa di lamiera d'acciaio zincata a caldo e preverniciata, completo di presa d'aria e di alette anteriori regolabili singolarmente per dirigere il flusso dell'aria; elettroventilatore elicoidale con ventola a pale in alluminio equilibrato staticamente e dinamicamente, motore elettrico asincrono trifase del tipo chiuso, grado di protezione IP 44, alimentazione elettrica 220/380 V, alimentato ad acqua calda a temperatura 85-75C°; di primaria marca e modello, tipo SABIANA mod. ATLAS o equivalente; |  | 0
0
R.05.04.074 | Polarità motore 4, 1.400 giri/minuto; batteria in tubi di acciaio e alette in alluminio: |  | 0
a | n° ranghi 1, resa termica con delta Ti m 65°C 9.500 W, portata d'aria 1.670 mc/h | cad | 630
b | n° ranghi 2, resa termica con delta Ti m 65°C 11.170 W, portata d'aria 1.560 mc/h | cad | 653
c | n° ranghi 3, resa termica con delta Ti m 65°C 12.940 W, portata d'aria 1.450 mc/h | cad | 675
d | n° ranghi 1, resa termica con delta Ti m 65°C 13.260 W, portata d'aria 2.370 mc/h | cad | 650
e | n° ranghi 2, resa termica con delta Ti m 65°C 15.600 W, portata d'aria 2.200 mc/h | cad | 680
f | n° ranghi 3, resa termica con delta Ti m 65°C 17.700 W, portata d'aria 2.100 mc/h | cad | 707
g | n° ranghi 1, resa termica con delta Ti m 65°C 20.270 W, portata d'aria 3.400 mc/h | cad | 688
h | n° ranghi 2, resa termica con delta Ti m 65°C 23.850 W, portata d'aria 3.300 mc/h | cad | 721
i | n° ranghi 3, resa termica con delta Ti m 65°C 27.700 W, portata d'aria 3.200 mc/h | cad | 753
j | n° ranghi 1, resa termica con delta Ti m 65°C 26.200 W, portata d'aria 4.250 mc/h | cad | 736
k | n° ranghi 2, resa termica con delta Ti m 65°C 30.840 W, portata d'aria 3.980 mc/h | cad | 775
l | n° ranghi 3, resa termica con delta Ti m 65°C 35.260 W, portata d'aria 3.800 mc/h | cad | 814
m | n° ranghi 1, resa termica con delta Ti m 65°C 34.510 W, portata d'aria 5.600 mc/h | cad | 771
n | n° ranghi 2, resa termica con delta Ti m 65°C 40.600 W, portata d'aria 5.500 mc/h | cad | 818
o | n° ranghi 3, resa termica con delta Ti m 65°C 46.310 W, portata d'aria 5.400 mc/h | cad | 861
p | n° ranghi 1, resa termica con delta Ti m 65°C 44.010 W, portata d'aria 7.400 mc/h | cad | 820
q | n° ranghi 2, resa termica con delta Ti m 65°C 51.780 W, portata d'aria 7.200 mc/h | cad | 874
r | n° ranghi 3, resa termica con delta Ti m 65°C 59.380 W, portata d'aria 7.000 mc/h | cad | 922
0
R.05.04.075 | Polarità motore 4, 1.400 giri/minuto; con batteria in tubi di rame e alette in alluminio: |  | 0
a | n° ranghi 1, resa termica con delta Ti m 65°C 9.500 W, portata d'aria 1.670 mc/h | cad | 656
b | n° ranghi 2, resa termica con delta Ti m 65°C 11.170 W, portata d'aria 1.560 mc/h | cad | 695
c | n° ranghi 3, resa termica con delta Ti m 65°C 12.940 W, portata d'aria 1.450 mc/h | cad | 739
d | n° ranghi 1, resa termica con delta Ti m 65°C 13.260 W, portata d'aria 2.370 mc/h | cad | 682
e | n° ranghi 2, resa termica con delta Ti m 65°C 15.600 W, portata d'aria 2.200 mc/h | cad | 734
f | n° ranghi 3, resa termica con delta Ti m 65°C 17.700 W, portata d'aria 2.100 mc/h | cad | 787
g | n° ranghi 1, resa termica con delta Ti m 65°C 20.270 W, portata d'aria 3.400 mc/h | cad | 723
h | n° ranghi 2, resa termica con delta Ti m 65°C 23.850 W, portata d'aria 3.300 mc/h | cad | 784
i | n° ranghi 3, resa termica con delta Ti m 65°C 27.700 W, portata d'aria 3.200 mc/h | cad | 851
j | n° ranghi 1, resa termica con delta Ti m 65°C 26.200 W, portata d'aria 4.250 mc/h | cad | 776
k | n° ranghi 2, resa termica con delta Ti m 65°C 30.840 W, portata d'aria 3.980 mc/h | cad | 854
l | n° ranghi 3, resa termica con delta Ti m 65°C 35.260 W, portata d'aria 3.800 mc/h | cad | 930
m | n° ranghi 1, resa termica con delta Ti m 65°C 34.510 W, portata d'aria 5.600 mc/h | cad | 821
n | n° ranghi 2, resa termica con delta Ti m 65°C 40.600 W, portata d'aria 5.500 mc/h | cad | 910
o | n° ranghi 3, resa termica con delta Ti m 65°C 46.310 W, portata d'aria 5.400 mc/h | cad | 998
p | n° ranghi 1, resa termica con delta Ti m 65°C 44.010 W, portata d'aria 7.400 mc/h | cad | 877
q | n° ranghi 2, resa termica con delta Ti m 65°C 51.780 W, portata d'aria 7.200 mc/h | cad | 982
r | n° ranghi 3, resa termica con delta Ti m 65°C 59.380 W, portata d'aria 7.000 mc/h | cad | 1083
0
R.05.04.076 | Polarità motore 6, 900 giri/minuto; con batteria in tubi di acciaio e alette in alluminio: |  | 0
a | n° ranghi 1, resa termica con delta Ti m 65°C 7.230 W, portata d'aria 1.144 mc/h | cad | 623
b | n° ranghi 2, resa termica con delta Ti m 65°C 8.500 W, portata d'aria 1.045 mc/h | cad | 645
c | n° ranghi 3, resa termica con delta Ti m 65°C 9.800 W, portata d'aria 960 mc/h | cad | 669
d | n° ranghi 1, resa termica con delta Ti m 65°C 10.100 W, portata d'aria 1.557 mc/h | cad | 644
e | n° ranghi 2, resa termica con delta Ti m 65°C 11.880 W, portata d'aria 1.446 mc/h | cad | 673
f | n° ranghi 3, resa termica con delta Ti m 65°C 13.400 W, portata d'aria 1.380 mc/h | cad | 698
g | n° ranghi 1, resa termica con delta Ti m 65°C 15.250 W, portata d'aria 2.231 mc/h | cad | 681
h | n° ranghi 2, resa termica con delta Ti m 65°C 17.940 W, portata d'aria 2.166 mc/h | cad | 714
i | n° ranghi 3, resa termica con delta Ti m 65°C 20.710 W, portata d'aria 2.100 mc/h | cad | 745
j | n° ranghi 1, resa termica con delta Ti m 65°C 19.800 W, portata d'aria 2.911 mc/h | cad | 706
k | n° ranghi 2, resa termica con delta Ti m 65°C 23.290 W, portata d'aria 2.726 mc/h | cad | 745
l | n° ranghi 3, resa termica con delta Ti m 65°C 26.630 W, portata d'aria 2.603 mc/h | cad | 784
m | n° ranghi 1, resa termica con delta Ti m 65°C 26.280 W, portata d'aria 3.630 mc/h | cad | 739
n | n° ranghi 2, resa termica con delta Ti m 65°C 30.900 W, portata d'aria 3.565 mc/h | cad | 785
o | n° ranghi 3, resa termica con delta Ti m 65°C 35.250 W, portata d'aria 3.500 mc/h | cad | 829
p | n° ranghi 1, resa termica con delta Ti m 65°C 34.330 W, portata d'aria 4.788 mc/h | cad | 781
q | n° ranghi 2, resa termica con delta Ti m 65°C 40.400 W, portata d'aria 4.666 mc/h | cad | 833
r | n° ranghi 3, resa termica con delta Ti m 65°C 46.430 W, portata d'aria 4.550 mc/h | cad | 882
0
R.05.04.077 | Polarità motore 6, 900 giri/minuto; con batteria in tubi di rame e alette in alluminio: |  | 0
a | n° ranghi 1, resa termica con delta Ti m 65°C 7.230 W, portata d'aria 1.144 mc/h | cad | 647
b | n° ranghi 2, resa termica con delta Ti m 65°C 8.500 W, portata d'aria 1.045 mc/h | cad | 690
c | n° ranghi 3, resa termica con delta Ti m 65°C 9.800 W, portata d'aria 960 mc/h | cad | 730
d | n° ranghi 1, resa termica con delta Ti m 65°C 10.100 W, portata d'aria 1.557 mc/h | cad | 675
e | n° ranghi 2, resa termica con delta Ti m 65°C 11.880 W, portata d'aria 1.446 mc/h | cad | 726
f | n° ranghi 3, resa termica con delta Ti m 65°C 13.400 W, portata d'aria 1.380 mc/h | cad | 779
g | n° ranghi 1, resa termica con delta Ti m 65°C 15.250 W, portata d'aria 2.231 mc/h | cad | 715
h | n° ranghi 2, resa termica con delta Ti m 65°C 17.940 W, portata d'aria 2.166 mc/h | cad | 780
i | n° ranghi 3, resa termica con delta Ti m 65°C 20.710 W, portata d'aria 2.100 mc/h | cad | 748
j | n° ranghi 1, resa termica con delta Ti m 65°C 19.800 W, portata d'aria 2.911 mc/h | cad | 748
k | n° ranghi 2, resa termica con delta Ti m 65°C 23.290 W, portata d'aria 2.726 mc/h | cad | 825
l | n° ranghi 3, resa termica con delta Ti m 65°C 26.630 W, portata d'aria 2.603 mc/h | cad | 900
m | n° ranghi 1, resa termica con delta Ti m 65°C 26.280 W, portata d'aria 3.630 mc/h | cad | 791
n | n° ranghi 2, resa termica con delta Ti m 65°C 30.900 W, portata d'aria 3.565 mc/h | cad | 877
o | n° ranghi 3, resa termica con delta Ti m 65°C 35.250 W, portata d'aria 3.500 mc/h | cad | 966
p | n° ranghi 1, resa termica con delta Ti m 65°C 34.330 W, portata d'aria 4.788 mc/h | cad | 840
q | n° ranghi 2, resa termica con delta Ti m 65°C 40.400 W, portata d'aria 4.666 mc/h | cad | 942
r | n° ranghi 3, resa termica con delta Ti m 65°C 46.430 W, portata d'aria 4.550 mc/h | cad | 1045
0
| Aerotermo in cassa portante d'acciaio stampato, verniciata elettrostaticamente a forno; completo di deflettori in acciaio stampato a profilo sagomato del tipo orientabile singolarmente, ventilatore elicoidale con pale in alluminio, motore asincrono trifase 380 V- 50 Hz in costruzione chiusa, grado di protezione IP44, di primaria marca e modello tipo SABIANA mod. ATLAS o equivalente ; polarità motore 6, 900 giri/minuto; con batteria a tubi in acciaio e alette in alluminio; |  | 0
0
R.05.04.078 | Polarità motore 6, 900 giri/minuto; con batteria a tubi in acciaio e alette in alluminio; |  | 0
a | n° ranghi 1, resa termica con delta Ti m 65°C 59.760 W, portata d'aria 8.500 mc/h | cad | 979
b | n° ranghi 2, resa termica con delta Ti m 65°C 62.900 W, portata d'aria 7.600 mc/h | cad | 1167
c | n° ranghi 3, resa termica con delta Ti m 65°C 72.700 W, portata d'aria 7.000 mc/h | cad | 1256
d | n° ranghi 1, resa termica con delta Ti m 65°C 77.350 W, portata d'aria 10.600 mc/h | cad | 1083
e | n° ranghi 2, resa termica con delta Ti m 65°C 81.400 W, portata d'aria 10.000 mc/h | cad | 1326
f | n° ranghi 3, resa termica con delta Ti m 65°C 98.800 W, portata d'aria 9.500 mc/h | cad | 1409
0
R.05.04.079 | Polarità motore 6, 900 giri/minuto; con batteria a tubi in rame e alette in alluminio; |  | 0
a | n° ranghi 1, resa termica con delta Ti m 65°C 59.760 W, portata d'aria 8.500 mc/h | cad | 1018
b | n° ranghi 2, resa termica con delta Ti m 65°C 62.900 W, portata d'aria 7.600 mc/h | cad | 1268
c | n° ranghi 3, resa termica con delta Ti m 65°C 72.700 W, portata d'aria 7.000 mc/h | cad | 1382
d | n° ranghi 1, resa termica con delta Ti m 65°C 77.350 W, portata d'aria 10.60 mc/h | ca„ | 1178
e | n° ranghi 2, resa termica con delta Ti m 65°C 81.400 W, portata d'aria 10.00 mc/h | cad | 1432
f | n° ranghi 3, resa termica con delta Ti m 65°C 98.800 W, portata d'aria 9.500 mc/h | cad | 1541
0
R.05.04.080 | Polarità motore 8, 700 giri/minuto; con batteria a tubi in acciaio e alette in alluminio; |  | 0
a | n° ranghi 1, resa termica con delta Ti m 65°C 44.370 W, portata d'aria 6.000 mc/h | cad | 1111
b | n° ranghi 2, resa termica con delta Ti m 65°C 52.200 W, portata d'aria 5.500 mc/h | cad | 1342
c | n° ranghi 3, resa termica con delta Ti m 65°C 59.700 W, portata d'aria 5.000 mc/h | cad | 1426
d | n° ranghi 1, resa termica con delta Ti m 65°C 56.950 W, portata d'aria 8.000 mc/h | cad | 1280
e | n° ranghi 2, resa termica con delta Ti m 65°C 67.600 W, portata d'aria 7.500 mc/h | cad | 1534
f | n° ranghi 3, resa termica con delta Ti m 65°C 81.100 W, portata d'aria 7.000 mc/h | cad | 1633
0
R.05.04.081 | Polarità motore 8, 700 giri/minuto; con batteria a tubi in rame e alette in alluminio; |  | 0
a | n° ranghi 1, resa termica con delta Ti m 65°C 44.370 W, portata d'aria 6.000 mc/h | cad | 1208
b | n° ranghi 2, resa termica con delta Ti m 65°C 52.200 W, portata d'aria 5.500 mc/h | cad | 1466
c | n° ranghi 3, resa termica con delta Ti m 65°C 59.700 W, portata d'aria 5.000 mc/h | cad | 1630
d | n° ranghi 1, resa termica con delta Ti m 65°C 56.950 W, portata d'aria 8.000 mc/h | cad | 1362
e | n° ranghi 2, resa termica con delta Ti m 65°C 67.600 W, portata d'aria 7.500 mc/h | cad | 1659
f | n° ranghi 3, resa termica con delta Ti m 65°C 81.100 W, portata d'aria 7.000 mc/h | cad | 1864
0
| Aerotermo a proiezione d'aria verticale, cassa componibile in lamiera d'acciaio verniciata a polvere epossidica, batteria circolare a pacco con tubi in rame ed alette in alluminio, gruppo elettroventilatore costituito da ventola in alluminio e motore elettrico trifase 220/380 V tropicalizzato, di primaria marca e modello, tipo SABIANA mod. COMFORT o equivalente, completo di diffusore radiale tipo DRA; polarità motore 4, 1.400 giri/minuto; |  | 0
0
R.05.04.082 | Polarità motore 4, 1.400 giri/minuto; |  | 0
a | tipo Comfort 4 Z 007 | cad | 951
b | tipo Comfort 46 Z 007 | cad | 983
c | tipo Comfort 4 Z 107 | cad | 983
d | tipo Comfort 46 Z 107 | cad | 1018
e | tipo Comfort 4 Z 211 | cad | 1038
f | tipo Comfort 46 Z 211 | cad | 1102
g | tipo Comfort 4 Z 311 | cad | 1118
h | tipo Comfort 46 Z 311 | cad | 1175
i | tipo Comfort 4 Z 415 | cad | 1305
j | tipo Comfort 46 Z 415 | cad | 1358
k | tipo Comfort 4 Z 515 | cad | 1541
l | tipo Comfort 46 Z 515 | cad | 1616
0
R.05.04.083 | Polarità motore 6, 900 giri/minuto; |  | 0
a | tipo Comfort 6 Z 007 | cad | 956
b | tipo Comfort 68 Z 007 | cad | 986
c | tipo Comfort 6 Z 107 | cad | 986
d | tipo Comfort 68 Z 107 | cad | 1021
e | tipo Comfort 6 Z 211 | cad | 1051
f | tipo Comfort 68 Z 211 | cad | 1094
g | tipo Comfort 6 Z 311 | cad | 1127
h | tipo Comfort 68 Z 311 | cad | 1208
i | tipo Comfort 6 Z 415 | cad | 1245
j | tipo Comfort 68 Z 415 | cad | 1291
k | tipo Comfort 6 Z 515 | cad | 1478
l | tipo Comfort 68 Z 515 | cad | 1526
m | tipo Comfort 6 Z 618 | cad | 1632
n | tipo Comfort 68 Z 618 | cad | 1681
o | tipo Comfort 6 Z 722 | cad | 1712
p | tipo Comfort 68 Z 722 | cad | 1792
q | tipo Comfort 6 Z 822 | cad | 1777
r | tipo Comfort 68 Z 822 | cad | 1841
s | tipo Comfort 6 Z 924 | cad | 1830
t | tipo Comfort 68 Z 924 | cad | 1891
|  |  | 0 | 0
|  |  | 0 | 0
R.05.05 | AEROTERMO E RADIATORI INDIVIDUALI A GAS |  | 0 | 0
|  |  | 0 | 0
| Aerotermo a camera stagna a ionizzazione, completo di bruciatore di gas metano ad aria aspirata e ventilatore d'espulsione gas incombusti, realizzato con profilati in acciaio e pannellatura in lamiera verniciata al forno, comprese le staffe di sostegno del tubo d'uscita fumi e il quadro per installazione remota, delle seguenti potenzialità utili: |  | 0
0
R.05.05.085 | Con ventilatore elicoidale d'espulsione gas incombusti |  | 0
a | potenza termica utile 23.000 W, portata aria 1.800 mc/h | cad | 2543
b | potenza termica utile 30.000 W, portata aria 2.900 mc/h | cad | 2682
c | potenza termica utile 40.000 W, portata aria 4.100 mc/h | cad | 3192
d | potenza termica utile 58.000 W, portata aria 6.000 mc/h | cad | 4027
e | potenza termica utile 76.000 W, portata aria 8.000 mc/h | cad | 5142
0
R.05.05.086 | Con ventilatore centrifugo d'espulsione gas incombusti |  | 0
a | potenza termica utile 23.000 W, portata aria 1.800 mc/h | cad | 3186
b | potenza termica utile 30.000 W, portata aria 2.900 mc/h | cad | 3318
c | potenza termica utile 40.000 W, portata aria 4.100 mc/h | cad | 3956
d | potenza termica utile 58.000 W, portata aria 6.000 mc/h | cad | 5053
e | potenza termica utile 76.000 W, portata aria 8.000 mc/h | cad | 6172
|  |  | 0 | 0
R.05.05.087 | Radiatore individuale a gas ad alto rendimento stagno a tiraggio forzato, di primaria marca tipo Accorroni o equivalente, accensione elettronica, con bruciatore atmosferico per funzionamento a gas metano o gpl, ventilatore centrifugo, filtro gas, valvola di sicurezza, centralina elettronica per il comando ed il controllo del funzionamento, completo di termostato di sicurezza per l'arresto del flusso del gas al bruciatore, vaschetta di umidificazione, orologio programmatore della accensione, mantello esterno in lamiera preverniciata con polveri epossidiche, completo di tubo di uscita fumi di tipo coassiale e terminale di scarico, alimentazione elettrica del ventilatore 220V-50 Hz, certificato ISO 9001; |  | 0
a | potenza elettrica utile 2.300 W | cad | 867
b | potenza elettrica utile 2.920 W | cad | 930
c | potenza elettrica utile 3.200 W | cad | 992
d | potenza elettrica utile 4.700 W | cad | 1066
e | potenza elettrica utile 6.900 W | cad | 1815
0
R.05.05.088 | Accessori per radiatori individuali funzionanti a gas metano o GPL: |  | 0
a | cuffia scarico separato realizzata in lamiera zincata | cad | 77.1
b | curva a 90° per tubo coassiale diametro 35 mm | cad | 15
c | tubo coassiale diametro 35 mm, lunghezza 1000 mm | cad | 28.8
d | griglia di protezione terminale di scarico | cad | 15
e | orologio programmatore digitale con riserva di carica per 150 ore | cad | 102.4
0
0
0
| CALDAIE - BRUCIATORI - Produzione Acqua Calda |  | 0
0
0
R.05.06 | CALDAIE A BASAMENTO |  | 0
0
| Caldaie in ghisa |  | 0
0
R.05.06.090 | Caldaia a terra in ghisa ad alto rendimento (legge 10 del 9/1/91), di primaria marca, idonea al solo riscaldamento funzionante a gasolio o gas metano completa di pannellatura frontale portastrumenti con termostato di regolazione e termostato di sicurezza a riarmo manuale, piastra portabruciatore, delle seguenti potenzialità: |  | 0
a | 23.300 W | cad | 964
b | 31.400 W | cad | 1079
c | 46.500 W | cad | 1201
d | 58.100 W | cad | 1356
e | 67.800 W | cad | 1543
f | 81.400 W | cad | 1664
g | 93.000 W | cad | 1853
h | 105.000 W | cad | 2298
i | 125.000 W | cad | 2501
j | 145.000 W | cad | 2744
k | 165.000 W | cad | 3021
l | 186.000 W | cad | 3321
m | 205.000 W | cad | 3574
n | 225.000 W | cad | 3850
0
R.05.06.091 | Caldaia a terra con corpo in ghisa ad alto rendimento (legge 10 del 9/1/91), di primaria marca, funzionante a gas metano completa di bruciatore in acciaio inox premontato, valvola gas, elettropompa di circolazione, vaso d'espansione, commutatore acceso o spento, termostato, idrometro, rubinetto di scarico caldaia; |  | 0
| accensione piezoelettrica ; |  | 0
a | 22.600 W | cad | 1374
b | 31.300 W | cad | 1526
c | 42.800 W | cad | 1585
d | 51.700 W | cad | 1819
e | 62.200 W | cad | 2070
| accensione elettronica senza fiamma pilota ; |  | 0
f | 22.600 W | cad | 1578
g | 31.300 W | cad | 1715
h | 42.800 W | cad | 1764
i | 51.700 W | cad | 2000
j | 62.200 W | cad | 2448
0
R.05.06.092 | Caldaia a terra con corpo in ghisa a tiraggio naturale ad alto rendimento (legge 10 del 9/1/91), di primaria marca, funzionante a gas metano, con bruciatore atmosferico in acciaio inox, idonea sia al riscaldamento che alla produzione con accumulo di acqua sanitaria, bollitore smaltato a caldo protetto con anodo di magnesio e rivestito esternamente con schiuma di poliuretano, rubinetto di scarico caldaia e bollitore, circolatore, valvola gas, vaso d'espansione, idrometro, selettore temperaturea acqua sanitaria, commutatore estate/inverno; |  | 0
| accensione piezoelettrica, con bollitore da 45 lt.; |  | 0
a | 22.600 W | cad | 2022
b | 31.300 W | cad | 2215
| accensione elettronica senza fiamma pilota, con bollitore da 45 lt.; |  | 0
c | 22.600 W | cad | 2202
d | 31.300 W | cad | 2393
| accensione elettronica senza fiamma pilota, con bollitore da 100 lt.; |  | 0
e | 22.600 W | cad | 2558
f | 31.300 W | cad | 2763
0
R.05.06.093 | Caldaia a pavimento in ghisa a tiraggio naturale, di primaria marca, con bruciatore atmosferico in acciaio inox, per riscaldamento ambiente e produzione d'acqua sanitaria, bollitore vetrificato da 120 l, con accensione elettronica: |  | 0
a | completo di circolatore riscaldamento, circolatore sanitario e vaso d'espansione, della potenzialità resa di 25.800 W | cad | 1977
b | senza circolatori e vaso d'espansione, della potenzialità resa di 31.700 W | cad | 1911
c | senza circolatori e vaso d'espansione, della potenzialità resa di 38.800 W | cad | 2312
0
R.05.06.094 | Caldaia a pavimento in ghisa a tiraggio naturale, ad alto rendimento (legge 10 del 9/1/91), di primaria marca, completa di bruciatore a gas metano tarato in fabbrica, con giunto antivibrante, filtro stabilizzatore, pressostato di minima e valvola gas classe A, termostato di sicurezza a riarmo manuale, idrometro, interruttore, termostato di regolazione, senza circolatore e vaso d'espansione: |  | 0
a | 25.000 W | cad | 1860
b | 32.000 W | cad | 2014
c | 40.400 W | cad | 2139
d | 46.500 W | cad | 2324
0
R.05.06.095 | Caldaia in ghisa completa di bruciatore, di primaria marca, funzionante a gas per riscaldamento e produzione istantanea di acqua calda sanitaria, della potenzialità resa di: |  | 0
a | 21.000 W | cad | 1611
b | 30.000 W | cad | 1751
c | 41.000 W | cad | 1893
0
| Caldaie in acciaio |  | 0
0
R.05.06.096 | Caldaia pressurizzata in acciaio ad alto rendimento del tipo con corpo caldaia scomponibile, di primaria marca, funzionante a gasolio o gas coibentata con materassino di lana minerale, completa di quadro strumenti composto da termostato di regolazione, termostato di sicurezza, lampada spia di blocco, rubinetto portamanometro, pozzetto di controllo, spia controllo combustione, pressione idrostatica di esercizio di 4 bar, con esclusione del bruciatore, della elettropompa di circolazione e del tubo di uscita fumi, della seguente potenzialità utile: |  | 0
a | 186.000 W | cad | 5204
b | 232.000 W | cad | 5325
c | 290.000 W | cad | 6385
d | 349.000 W | cad | 6698
e | 406.000 W | cad | 7053
f | 465.000 W | cad | 8173
g | 581.000 W | cad | 9134
h | 697.000.W | cad | 10110
i | 813.000 W | cad | 10779
j | 930.000 W | cad | 12943
k | 1.046.000 W | cad | 13418
l | 1.162.000 W | cad | 14025
0
R.05.06.097 | Caldaie pressurizzate in acciaio ad alto rendimento (legge 10 del 9/1/91), di primaria marca, per la produzione di acqua calda T< 100 °C, funzionanti a gas o gasolio, della potenzialità resa di: |  | 0
a | 186.000 W | cad | 4068
b | 232.000 W | cad | 4488
c | 290.500 W | cad | 5821
d | 348.500 W | cad | 5942
e | 430.000 W | cad | 7492
f | 488.000 W | cad | 8042
g | 540.000 W | cad | 8991
h | 650.500 W | cad | 9864
i | 767.000 W | cad | 10812
j | 930.000 W | cad | 11747
k | 1.022.500 W | cad | 12786
l | 1.278.000 W | cad | 14104
m | 1.568.500 W | cad | 19741
0
R.05.06.098 | Caldaia in acciaio ad alto rendimento (legge 10 del 9/1/91), di primaria marca, a temperatura ridotta con spegnimento totale, funzionante a gas metano o gasolio, completa di bollitore ad accumulo in acciaio inox AISI 316, ispezionabile, per riscaldamento e produzione acqua sanitaria, della potenzialità resa: |  | 0
a | 32.000 W, capacità bollitore 125 l | cad | 2786
b | 45.000 W, capacità bollitore 125 l | cad | 2831
c | 55.000 W, capacità bollitore 175 l | cad | 3568
d | 58.000 W, capacità bollitore 175 l | cad | 3629
e | 72.500 W, capacità bollitore 210 l | cad | 4495
f | 88.500 W, capacità bollitore 210 l | cad | 4548
0
R.05.06.099 | Caldaia in acciaio ad alto rendimento (legge 10 del 9/1/91), di primaria marca, funzionante a gas metano o gasolio, con bollitore ad accumulo in acciaio inox AISI 316, da 100 a 165 l, ispezionabile con doppia coibentazione, completa di portastrumenti per il quadro, per riscaldamento e produzione di acqua sanitaria, della potenzialità resa di: |  | 0
a | 32.000 W | cad | 2274
b | 45.000 W | cad | 2316
c | 53.000 W | cad | 2964
d | 58.000 W | cad | 3020
0
R.05.06.100 | Caldaia in acciaio ad alto rendimento pressurizzata funzionante a gasolio o gas metano (legge 10 del 9/1/91), di primaria marca, coibentata con materassino di lana minerale, completa di quadro strumenti composto da termostato di regolazione, termostato di sicurezza, lampada spia di blocco, rubinetto portamanometro, pozzetto di controllo, spia di controllo combustione, pressione idrostatica di esercizio 4 bar, con esclusione del bruciatore, delle pompe di circolazione e del tubo d'uscita fumi, della seguente potenzialità utile: |  | 0
a | 100.000 W | cad | 2425
b | 125.000 W | cad | 2800
c | 150.000 W | cad | 3166
d | 200.000 W | cad | 3568
e | 250.000 W | cad | 4025
f | 300.000 W | cad | 4432
g | 350.000 W | cad | 4856
h | 400.000 W | cad | 5399
i | 450.000 W | cad | 5787
j | 470.000 W | cad | 6384
k | 581.000 W | cad | 7445
l | 697.000 W | cad | 8212
m | 813.000 W | cad | 8927
m | 930.000 W | cad | 10777
0
| Caldaie in acciaio con mantello in pannelli d'acciaio coibentato |  | 0
0
R.05.06.101 | Caldaia pressurizzata in acciaio ad alto rendimento (legge 10 del 9/1/91), di primaria marca, mantello in pannelli d'acciaio coibentati con lana minerale e quadro porta strumenti comprendente termoidrometro, interruttore di linea, termostato di regolazione, piastra frontale per attacco bruciatore, attacchi flangiati: |  | 0
0
| pressione di esercizio 4 bar ; |  | 0
a | 80.000 W | cad | 2260
b | 116.000 W | cad | 2406
c | 151.000 W | cad | 2862
d | 192.000 W | cad | 3042
e | 232.000 W | cad | 3309
f | 291.000 W | cad | 3820
| pressione di esercizio 5 bar ; |  | 0
i | 349.000 W | cad | 4168
j | 407.000 W | cad | 4585
k | 465.000 W | cad | 5154
0
R.05.06.102 | Caldaia pressurizzata in acciaio con mantello in pannelli d'acciaio coibentato con lana di vetro, di primaria marca, completa di strumentazione, piastra frontale per attacco del bruciatore, basamento, attacchi flangiati per la mandata ed il ritorno dell'acqua, pressione idrostatica di esercizio 6 bar ; |  | 0
| solo corpo caldaia della potenzialità di : |  | 0
a | 170.000 W | cad | 3006
b | 230.000 W | cad | 3558
c | 290.000 W | cad | 3896
d | 350.000 W | cad | 4438
e | 400.000 W | cad | 4704
f | 470.000 W | cad | 4877
g | 580.000 W | cad | 6340
h | 700.000 W | cad | 6928
i | 800.000 W | cad | 7684
j | 930.000 W | cad | 8510
0
R.05.06.103 | Caldaia pressurizzata in acciaio con mantello in pannelli d'acciaio coibentato con lana di vetro, di primaria marca, completa di strumentazione, piastra frontale per attacco del bruciatore, basamento, attacchi flangiati per la mandata ed il ritorno dell'acqua, pressione idrostatica di esercizio 6 bar ; |  | 0
| caldaia con bruciatore a gasolio della potenzialità di : |  | 0
a | 170.000 W | cad | 3792
b | 230.000 W | cad | 4916
c | 290.000 W | cad | 5260
d | 350.000 W | cad | 6240
e | 400.000 W | cad | 6510
f | 470.000 W | cad | 6684
g | 580.000 W | cad | 8141
h | 700.000 W | cad | 9824
i | 800.000 W | cad | 10582
j | 930.000 W | cad | 11840
0
R.05.06.104 | Caldaia pressurizzata in acciaio con mantello in pannelli d'acciaio coibentato con lana di vetro, di primaria marca, completa di strumentazione, piastra frontale per attacco del bruciatore, basamento, attacchi flangiati per la mandata ed il ritorno dell'acqua, pressione idrostatica di esercizio 6 bar ; |  | 0
| caldaia con bruciatore a gas metano della potenzialità di : |  | 0
a | 170.000 W | cad | 5743
b | 230.000 W | cad | 6295
c | 290.000 W | cad | 6639
d | 350.000 W | cad | 8469
e | 400.000 W | cad | 8916
f | 470.000 W | cad | 9088
g | 580.000 W | cad | 10702
h | 700.000 W | cad | 11978
i | 800.000 W | cad | 12731
j | 930.000 W | cad | 15438
0
R.05.06.105 | Caldaia pressurizzata in acciaio con mantello in pannelli d'acciaio coibentato con lana di vetro, di primaria marca, completa di strumentazione, piastra frontale per attacco del bruciatore, basamento, attacchi flangiati per la mandata ed il ritorno dell'acqua, pressione idrostatica di esercizio 6 bar ; |  | 0
| caldaia con bruciatore a gas metano o gasolio della potenzialità di : |  | 0
a | 170.000 W | cad | 7025
b | 230.000 W | cad | 7781
c | 290.000 W | cad | 8119
d | 350.000 W | cad | 10655
e | 400.000 W | cad | 11096
f | 470.000 W | cad | 12253
g | 580.000 W | cad | 14651
h | 700.000 W | cad | 15240
i | 800.000 W | cad | 16190
j | 930.000 W | cad | 17014
0
R.05.06.106 | Caldaia a pavimento in acciaio funzionante a gas metano, di primaria marca, completa di bruciatore in acciaio inox premontato per il solo riscaldamento completa di quadro comando, termostato caldaia, termostato bollitore, termometro caldaia, termostato di sicurezza a riarmo manuale, della seguente potenzialità resa: |  | 0
a | 20.000 W | cad | 1398
b | 25.000 W | cad | 1418
c | 30.000 W | cad | 1724
d | 38.000 W | cad | 1773
e | 50.500 W | cad | 2454
f | 54.000 W | cad | 2513
0
R.05.06.107 | Caldaia in acciaio a pavimento funzionante a gas, di primaria marca, completa di bruciatore atmosferico, pompa di circolazione, vaso di espansione e quadro elettrico, con bollitore incorporato in acciaio inox AISI 316, di 52 litri, ispezionabile, con piano di lavoro in acciaio inox, per riscaldamento e produzione di acqua calda sanitaria, della potenzialità resa di : |  | 0
a | 15.000 W | cad | 2555
b | 24.000 W | cad | 2570
|  |  | 0 | 0
R.05.06.108 | Caldaia in acciaio a pavimento a tiraggio naturale, di primaria marca, completa di bollitore in acciaio inox da 130 l con bruciatore atmosferico, circolatore, vaso d'espansione, valvola miscelatrice, valvola di ritegno, valvola di sicurezza caldaia e bollitore, valvolina di sfiato aria, rubinetto di scarico bollitore, della potenzialità resa di 27.800 W: | cad | 3696
0
0
R.05.07 | CALDAIE MURALI |  | 0
0
R.05.07.110 | Caldaia murale ad alto rendimento funzionante a gas metano a tiraggio naturale, di primaria marca, della potenzialità di 24.400 W, completa di interruttore di tiraggio, scambiatore in tubi di rame, valvola di sicurezza gas, pressostato acqua sanitaria e circolatore, con esclusione del raccordo fumario; |  | 0
| con fiamma pilota : |  | 0
a | per solo riscaldamento | cad | 1350
b | per riscaldamento e produzione acqua per uso sanitario | cad | 1659
| con accensione elettronica : |  | 0
c | per solo riscaldamento | cad | 1597
d | per riscaldamento e produzione acqua per uso sanitario | cad | 1763
0
R.05.07.111 | Caldaia murale ad alto rendimento funzionante a gas metano a camera stagna, di primaria marca, completa di interruttore di tiraggio, ventilatore, valvola gas, pressostato acqua sanitaria, circolatore, valvola deviatrice, valvola di sicurezza: |  | 0
a | con fiamma pilota, potenzialità di 24.400 W, per solo riscaldamento | cad | 1903
b | con fiamma pilota, potenzialità di 24.400 W, per riscaldamento e produzione acqua per uso sanitario | cad | 2218
c | con accensione elettronica, potenzialità di 24.400 W, per solo riscaldamento | cad | 2163
d | con accensione elettronica, potenzialità di 24.400 W, per riscaldamento e produzione acqua per uso sanitario | cad | 2315
e | con accensione elettronica, potenzialità di 30.200 W, per riscaldamento e produzione acqua sanitaria | cad | 2583
0
R.05.07.112 | Caldaia murale ad alto rendimento (legge 10 del 9/1/91), di primaria marca, funzionante a gas metano del tipo a potenza variabile con regolazione elettronica e modulazione di fiamma, per riscaldamento e produzione acqua sanitaria, con bollitore ad accumulo da 60 l, completa di scambiatore in rame, ventilatore, doppio circolatore, bruciatore in acciaio inox, potenzialità massima di 27.900 W ; |  | 0
a | accensione piezoelettrica, a tiraggio naturale | cad | 2226
b | accensione elettronica, a tiraggio naturale | cad | 2469
c | accensione elettronica, a camera stagna | cad | 2962
0
R.05.07.113 | Caldaia in acciaio murale funzionante a gas metano, di primaria marca, completa di bruciatore atmosferico e di tutti gli accessori necessari, con bollitore incorporato ad accumulo da 58 a 60 litri in acciaio inox AISI 316, per riscaldamento e produzione di acqua calda sanitaria, della potenzialità resa di; |  | 0
a | 15.000 W | cad | 1841
b | 18.000 W | cad | 1849
c | 20.000 W | cad | 2366
d | 25.000 W | cad | 2376
0
R.05.07.114 | Caldaia murale in rame a tiraggio naturale ad alto rendimento (legge 10 del 9/1/91), di primaria marca, idonea al solo riscaldamento, della potenzialità utile di 14.000 W, completa di mantello in lamiera smaltata, vaso d'espansione, circolatore, valvola gas, termoidrometro: |  | 0
a | con fiamma pilota | cad | 1056
b | con accensione elettronica | cad | 1853
0
R.05.07.115 | Caldaia murale in rame flusso forzato a camera stagna ad alto rendimento (legge 10 del 9/1/91), di primaria marca, per il riscaldamento e la produzione d'acqua sanitaria ad accumulo rapido da 55 l vetroporcellanato protetto da anodo al magnesio, accensione elettronica, completa del pressostato differenziale aria, vaso d'espansione, termostato di sicurezza, termostato antigelo, valvola gas, interruttore estate-inverno, gruppo di riempimento manuale, delle seguenti potenzialità: |  | 0
a | 24.400 W | cad | 2416
b | 29.000 W | cad | 2513
0
R.05.07.116 | Caldaia murale a condensazione funzionante a gas metano, di primaria marca, a camera stagna con ventilatore, accensione elettronica, completa di scambiatore di calore con tubi alettati in alluminio, bruciatore con camera di premiscelazione, termostato, solo riscaldamento: |  | 0
a | 18.000 W | cad | 3659
b | 24.000 W | cad | 3833
0
R.05.07.117 | Caldaia murale stagna del tipo a condensazione, di primaria marca, per riscaldamento e produzione d'acqua per uso sanitario ad accumulo con bollitore da 40 l in acciaio inox AISI 316, con cofanatura isolata ed insonorizzata, completa di valvola di riempimento, valvola di sicurezza, pressostato differenziale, termostato di massima temperatura fumi, valvola di scarico condensa, termostato di sicurezza a riarmo automatico, presa per analizzatore dei fumi, circolatori, vaso d'espansione, con l'esclusione dei raccordi fumari, della seguente potenzialità termica: |  | 0
a | 18.000 W | cad | 4744
b | 24.000 W | cad | 4814
0
0
R.05.08 | SCALDABAGNI ISTANTANEI A GAS |  | 0
0
R.05.08.120 | Scaldabagno istantaneo a gas a tiraggio naturale, di primaria marca tipo OCEAN o equivalente, accensione piezoelettrica, con l'esclusione del tubo d'uscita fumi e delle valvole d'intercettazione, delle seguenti potenzialità utili: |  | 0
a | potenza 17.000 W, portata acqua 10 l/min | cad | 509
b | potenza 27.000 W, portata acqua 18 l/min | cad | 592
0
R.05.08.121 | Scaldabagno istantaneo a gas a camera stagna con accensione elettronica , di primaria marca tipo OCEAN o equivalente, con l'esclusione del tubo d'uscita fumi e delle valvole d'intercettazione, delle seguenti potenzialità utili: |  | 0
a | potenza 17.000 W, portata acqua 10 l/min | cad | 1075
b | potenza 27.000 W, portata acqua 18 l/min | cad | 1265
0
R.05.08.122 | Scaldabagno a gas ad accumulo a camera aperta di primaria marca, tipo SITAM o equivalente, dati in opera completi di ogni accessorio di sicurezza e funzionamento, a norma CE, garanzia 3 anni |  | 0
a | da 50 l | cad | 422
b | da 80 l | cad | 423
c | da 100 l | cad | 515
d | da 120 l | cad | 559
e | da 200 l | cad | 1071
0
R.05.08.123 | Scaldabagno a gas ad accumulo a camera stagna e flusso forzato di primaria marca, tipo SITAM o equivalente, dati in opera completi di ogni accessorio di sicurezza e funzionamento, garanzia 3 anni; |  | 0
a | da 80 l | cad | 637
b | da 100 l | cad | 733
c | da 120 l | cad | 952
0
0
R.05.09 | ACCESSORI PER CALDAIE E SCALDABAGNI MURALI |  | 0
0
| Accessori per aspirazione fumi e scarico per scaldabagni e caldaie a tiraggio naturale, flusso forzato a camera stagna |  | 0
0
R.05.09.125 | Tubo maschio femmina diametro 80 mm realizzato in alluminio verniciato bianco: |  | 0
a | lunghezza tubo 500 mm | cad | 51.8
b | lunghezza tubo 1.000 mm | cad | 67.9
0
R.05.09.126 | Curva diametro 80 mm con giunzioni maschio femmina, realizzata in alluminio verniciata bianco: |  | 0
a | a 90° | cad | 52.9
b | a 45° | cad | 52.9
0
R.05.09.127 | Curva coassiale diametro 100/60 mm per caldaie a tiraggio forzato stagne, completa di collare e flangia realizzata in alluminio verniciato bianco: |  | 0
a | a 90° | cad | 77.1
b | a 45° | cad | 81.7
0
R.05.09.128 | Giunto di collegamento composto da una fascetta in lamiera verniciata bianca con guarnizione in gomma: |  | 0
a | diametro 95/100 mm | cad | 24.2
b | diametro 100/100 mm | cad | 25.3
0
R.05.09.129 | Convogliatore di fumo del tipo a torretta sdoppiato per caldaie e scaldabagni a flusso forzato, con camera stagna attacchi diametro 80 mm girevole, realizzato in alluminio verniciato bianco: | cad | 102.4
0
R.05.09.130 | Convogliatore di fumi del tipo a piastra a due fori per caldaie stagne a flusso forzato con fori diametro 80 mm realizzato in acciaio verniciato bianco: | cad | 102.4
0
R.05.09.131 | Tubo verticale con terminale di scarico fumi ed aspirazione aria, attacco coassiale diametro 100/60 mm, con parete interna in alluminio ed esterno in materiale plastico e lamierino d'alluminio, altezza del condotto circa 1.500 mm: | cad | 264.5
0
R.05.09.132 | Tubo verticale con terminale di scarico ed aspirazione per attacco sdoppiato diametro 80 mm realizzato con parete interna in alluminio ed esterno in materiale plastico e lamierino: | cad | 231.2
0
R.05.09.133 | Terminale antivento di protezione del condotto di aspirazione aria diametro 80 mm realizzato in acciaio inox | cad | 46
0
R.05.09.134 | Tubo coassiale diametro 60/100 mm realizzato con tubo in alluminio per l'espulsione dei fumi e condotto in materiale plastico per la presa aria, completo di griglia terminale di protezione: |  | 0
a | lunghezza 1.000 mm | cad | 72.5
b | lunghezza 2.000 mm | cad | 109.3
c | lunghezza 3.000 mm | cad | 148.4
0
R.05.09.135 | Tubo coassiale diametro 60/100 mm realizzato in alluminio con condotto esterno in alluminio preverniciato completo di terminale di protezione: |  | 0
a | lunghezza 1.000 mm | cad | 111.6
b | lunghezza 2.000 mm | cad | 163.3
c | lunghezza 3.000 mm | cad | 195.5
0
R.05.09.136 | Regolatore di tiraggio, attacco 3/4", corpo in ottone cromato, campo di regolazione 30÷100°C, elemento termosensibile a dilatazione di cera | cad | 73.6
0
0
R.05.10 | BRUCIATORI E ACCESSORI |  | 0
0
R.05.10.140 | Bruciatori pressurizzati misti di gas metano/gasolio, di primaria marca, monostadio, alimentati a 220 V, con esclusione degli accessori delle seguenti potenzialità: |  | 0
a | 35.000 ÷ 70.000 W | cad | 1975
b | 70.000 ÷ 140.000 W | cad | 2737
c | 105.000 ÷ 210.000 W | cad | 3131
d | 116.000 ÷ 230.000 W | cad | 4250
e | 170.000 ÷ 350.000 W | cad | 4451
f | 270.000 ÷ 520.000 W | cad | 6590
g | 350.000 ÷ 700.000 W | cad | 7551
h | 465.000 ÷ 1.050.000 W | cad | 8536
0
R.05.10.141 | Bruciatori pressurizzati misti di gas metano/gasolio, di primaria marca, monostadio, alimentati a 380 V, con esclusione degli accessori,delle seguenti potenzialità: |  | 0
a | 350.000 ÷ 700.000 W | cad | 8246
b | 350.000 ÷ 810.000 W | cad | 9743
c | 630.000 ÷ 1.100.000 W | cad | 10792
0
R.05.10.142 | Bruciatori di gasolio adatti per caldaie pressurizzate, di primaria marca, alimentati a 220 V, con esclusione degli accessori, delle seguenti potenzialita': |  | 0
a | 23.000÷46.000 W | cad | 734
b | 35.000÷80.000 W | cad | 745
c | 70.000÷130.000 W | cad | 756
d | 105.000÷160.000 W | cad | 907
e | 105.000÷210.000 W | cad | 1071
f | 170.000÷350.000 W | cad | 1639
g | 290.000÷700.000 W | cad | 2079
h | 580.000÷1.200.000 W | cad | 3212
i | 700.000÷1.400.000 W | cad | 3642
0
R.05.10.143 | Bruciatori pressurizzati di gas, adatti per ogni tipo di caldaia , di primaria marca, alimentati a 220 V, con esclusione degli accessori, delle seguenti potenzialità: |  | 0
a | 20.000÷40.000 W | cad | 1038
b | 40.000÷100.000 W | cad | 1222
c | 46.000÷140.000 W | cad | 2128
d | 90.000÷210.000 W | cad | 2279
e | 170.000÷400.000 W | cad | 2989
f | 350.000÷700.000 W | cad | 4440
g | 450.000÷900.000 W | cad | 4802
h | 580.000÷1.200.000 W | cad | 5330
i | 700.000÷1.400.000 W | cad | 7175
|  |  | 0 | 0
| Accessori per rampa gas e misti conformi alle norme UNI CIG |  | 0 | 0
|  |  | 0 | 0
R.05.10.144 | Filtro per gas, pressione max 2 bar, presa di pressione a monte a norme UNI 8978, capacità filtrante Ø ≥50 µm(norme UNI-CIG 8042). |  | 0
a | diametro 1/2'' | cad | 39.1
b | diametro 3/4'' | cad | 39.1
c | diametro 1'' | cad | 41.4
d | diametro 1 1/4'' | cad | 55.2
e | diametro 1 1/2'' | cad | 62.1
f | diametro 2'' | cad | 80.5
|  |  | 0 |  | 0
R.05.10.145 | Filtro per gas, corpo PN 16, attacchi flangiati, accoppiamento con controflangia EN 1092-1 (ex UNI 2278); pressione max 2 bar, presa di pressione a monte a norme UNI 8978, capacità filtrante Ø ≥50 µm (norme UNI-CIG 8042). |  | 0 |  | 0
a | diametro nominale 50 mm | cad | 243
b | diametro nominale 65 mm | cad | 269
c | diametro nominale 80 mm | cad | 319
d | diametro nominale 100 mm | cad | 538
|  |  | 0 | 0
R.05.10.146 | Gruppo regolatore/ stabilizzatore per gas, a doppia membrana, attacchi filettati; pressione ingresso max 1 bar, campo di temperatura -15÷60°C, prese di pressione a norme UNI 8978, regolazione a norme UNI EN88, chiusura a flusso zero a norme UNI EN88. |  | 0 | 0
a | diametro 1/2'' | cad | 106
b | diametro 3/4'' | cad | 106
c | diametro 1'' | cad | 124
d | diametro 1 1/4'' | cad | 208
e | diametro 1 1/2'' | cad | 222
f | diametro 2'' | cad | 253
0
R.05.10.147 | Gruppo regolatore/ stabilizzatore chiusura per gas, a doppia membrana, corpo PN 16, attacchi flangiati, accoppiamento con controflangia EN 1092-1 (ex UNI 2278); pressione ingresso max 1 bar, campo di temperatura -15÷60°C, prese di pressione a norme UNI 8978, regolazione a norme UNI EN88, chiusura a flusso zero a norme UNI EN88. |  | 0
a | diametro nominale 50 mm | cad | 431
b | diametro nominale 65 mm | cad | 787
c | diametro nominale 80 mm | cad | 846
d | diametro nominale 100 mm | cad | 1270
0
R.05.10.148 | Filtro regolatore a chiusura per gas, a doppia membrana, attacchi filettati; campo di temperatura -15÷60°C, pressione ingresso max 1 bar, prese di pressione a norme UNI 8978, regolazione a norme UNI EN88, chiusura a flusso zero a norme UNI EN88; capacità filtrante Ø ≥50 µm (norme UNI-CIG 8042). |  | 0
a | diametro 3/4'' | cad | 64
b | diametro 1'' | cad | 68
c | diametro 1 1/4'' | cad | 135
d | diametro 1 1/2'' | cad | 147
e | diametro 2'' | cad | 222
0
R.05.10.149 | Filtro regolatore a chiusura per gas, a doppia membrana, corpo PN 16, attacchi flangiati, accoppiamento con controflangia EN 1092-1 (ex UNI 2278); pressione ingresso max 1 bar, campo di temperatura -15÷60°C, prese di pressione a norme UNI 8978, regolazione a norme UNI EN88, chiusura a flusso zero a norme UNI EN88; capacità filtrante Ø ≥50 µm (norme UNI-CIG 8042). |  | 0
a | diametro nominale 50 mm | cad | 621
b | diametro nominale 65 mm | cad | 708
c | diametro nominale 80 mm | cad | 756
d | diametro nominale 100 mm | cad | 1569
|  |  | 0 | 0
R.05.10.150 | Giunto antivibrante per impianti a gas, attacchi filettati; corpo in AISI 316L, raccordi fissi maschio in FE 37; conforme norma UNI-CIG 8042-88. |  | 0
a | diametro 1/2'' | cad | 31.1
b | diametro 3/4'' | cad | 33.4
c | diametro 1'' | cad | 42.6
d | diametro 1 1/4'' | cad | 54.1
e | diametro 1 1/2'' | cad | 70.2
f | diametro 2'' | cad | 93.2
|  |  | 0 |  | 0
R.05.10.151 | Giunto antivibrante per impianti a gas, attacchi flangiati; corpo in AISI 321, raccordi flangiati liberi ASTM A 105 - PN 10, accoppiamento con controflangia EN 1092-1 (ex UNI 2278) ; conforme norma UNI-CIG 8042-88. |  | 0 |  | 0
a | diametro nominale 50 mm | cad | 149.5 |  | 0
b | diametro nominale 65 mm | cad | 197.8
c | diametro nominale 80 mm | cad | 254.2
d | diametro nominale 100 mm | cad | 295.6
0
R.05.10.152 | Rubinetto portamanometro per gas, con pulsante di apertura, attacchi femmina femmina; diam. 1/4" o 3/8" : | cad | 23
|  |  | 0 | 0
R.05.10.153 | Manometro per gas, elemento sensibile a membrana, attacco radiale: |  | 0 | 0
a | attacco 1/4'', 0÷60 bar o 0÷100 bar, diametro 60 | cad | 56.4
b | attacco 3/8'', 0÷60 bar o 0÷100 bar, diametro 80 | cad | 67.9
0
R.05.10.154 | Giunto estensibile in acciaio inox, a norme UNI-CIG 9891-91, per impianti a gas (max 35 kW); raccordo fisso maschio in AISI 303, flessibile in AISI 316L, raccordo mobile femmina in AISI 303. |  | 0
a | diametro 1/2'' L. 75-130 | cad | 24.2
b | diametro 1/2'' L. 110-210 | cad | 26.5
c | diametro 1/2'' L. 200-410 | cad | 28.8
d | diametro 3/4'' L. 75-130 | cad | 28.8
e | diametro 3/4'' L. 110-210 | cad | 31.1
f | diametro 3/4'' L. 200-410 | cad | 36.8
g | diametro 1'' L. 80-130 | cad | 35.7
h | diametro 1'' L. 110-210 | cad | 38
i | diametro 1'' L. 200-410 | cad | 47.2
0
0
R.05.11 | BOLLITORI |  | 0
0
R.05.11.160 | Bollitore modulare ad accumulo rapido in acciaio, con mantello esterno in lamiera d'acciaio, verniciato al forno, del tipo a pavimento, con anodo sacrificale al magnesio, pressione esercizio 6 Bar e DT sanitario pari a 35°C, completo di quadro portastrumenti con termostato di regolazione, termostato limite, termometro, interruttore estate-inverno, con esclusione del circolatore e delle valvole, di primaria marca, con le seguenti caratteristiche: |  | 0
a | capacità 100 l, produzione sanitaria 160 l (dopo 10 minuti) | cad | 1175
b | capacità 150 l, produzione sanitaria 240 l (dopo 10 minuti) | cad | 1365
c | capacità 200 l, produzione sanitaria 330 l (dopo 10 minuti) | cad | 1520
0
R.05.11.161 | Bollitori modulari, verticali, completamente in acciaio inossidabile AISI 316, per produzione di acqua calda sanitaria, con scambiatore a grande superficie di scambio funzionante con acqua termo T < 100 °C, corredati di termostato, termometro e di tutti gli accessori a corredo, completamente coibentati, dati in opera finiti a regola d'arte compreso accessori di montaggio, della capacità di: |  | 0
a | 120 l | cad | 1356
b | 160 l | cad | 1651
c | 230 l | cad | 1976
d | 350 l | cad | 2650
e | 450 l | cad | 2960
f | 800 l | cad | 4506
g | 1.000 l | cad | 5308
h | 1.400 l | cad | 6052
0
R.05.11.162 | Bollitori modulari, verticali, ad intercapedine, con serbatoio in acciaio inossidabile AISI 316, per produzione di acqua calda sanitaria, funzionanti con acqua termo T < 100 °C, corredati di termostato, termometro e di tutti gli accessori a corredo, completamente coibentati, dati in opera finiti a regola d'arte compreso accessori di fissaggio, della capacità di : |  | 0
a | 150 l | cad | 1596
b | 200 l | cad | 1732
c | 250 l | cad | 1950
d | 350 l | cad | 2772
e | 500 l | cad | 3532
f | 800 l | cad | 4713
0
R.05.11.163 | Bollitori modulari orizzontali, ad intercapedine, con serbatoio in acciaio inossidabile AISI 316, per produzione di acqua calda sanitaria, funzionanti con acqua termo T < 100 °C a circolazione naturale o forzata, corredati di termostato, termometro e di tutti gli accessori a corredo, completamente coibentati, dati in opera finiti a regola d'arte compreso gli accessori di montaggio, della capacità di: |  | 0
a | 250 l | cad | 2056
b | 350 l | cad | 2882
0
R.05.11.164 | Bollitori orizzontali o verticali, murali, pensili, termoelettrici, ad intercapedine, con serbatoio in acciaio inossidabile AISI 316, per produzione di acqua calda sanitaria, funzionanti con acqua termo T < 100 °C a circolazione naturale o forzata, completamente coibentati, corredati di termostato, termometro, resistenza elettrica termostatata e di tutti gli accessori a corredo,dati in opera finiti a regola d'arte compreso accessori di fissaggio, della capacità di: |  | 0
a | 100 l | cad | 1051
b | 120 l | cad | 1126
c | 140 l | cad | 1235
d | 160 l | cad | 1341
0
R.05.11.165 | Bollitori ad accumulo, verticali, in acciaio zincato a bagno caldo, per produzione di acqua calda, con scambiatore a grande superficie di scambio in rame, funzionante con acqua termo, acqua surriscaldata o vapore, corredati di protezione anodica e di tutti gli accessori a corredo, dati in opera finiti a regola d'arte compreso accessori di fissaggio, della capacità di: |  | 0
a | 500 l | cad | 1326
b | 800 l | cad | 1620
c | 1.000 l | cad | 2072
d | 1.500 l | cad | 2478
e | 2.000 l | cad | 2908
f | 2.500 l | cad | 3549
g | 3.000 l | cad | 4062
h | 4.000 l | cad | 4612
i | 5.000 l | cad | 5908
0
R.05.11.166 | Bollitori ad accumulo, verticali, in acciaio zincato a bagno caldo, per produzione d'acqua calda, con scambiatore a grande superficie di scambio in rame, funzionante con acqua termo, acqua surriscaldata o vapore, con copertura esterna in PVC e isolamento termico in lana di roccia o schiuma poliuretanica, completi di termostato, termometro e di tutti gli accessori a corredo, dati in opera finiti a regola d'arte compreso gli accessori di fissaggio, della capacità di: |  | 0
a | 500 l | cad | 1734
b | 800 l | cad | 2071
c | 1.000 l | cad | 2637
d | 1.500 l | cad | 3149
e | 2.000 l | cad | 3706
f | 2.500 l | cad | 4399
g | 3.000 l | cad | 4942
h | 4.000 l | cad | 5785
i | 5.000 l | cad | 7193
0
R.05.11.167 | Scambiatori di calore costituiti da mantello in acciaio, fascio tubiero in rame estraibile dimensionato per essere alimentato al circuito primario con acqua calda a 80 °C e per produrre al circuito secondario acqua calda a circa 50 °C, completo delle mensole di sostegno e degli attacchi d'uso, delle seguenti potenzialità: |  | 0
a | 58.000 W | cad | 2291
b | 81.000 W | cad | 2291
c | 104.500 W | cad | 2291
d | 145.000 W | cad | 2291
e | 203.000 W | cad | 3097
f | 261.000 W | cad | 3097
0
R.05.11.168 | Sovrapprezzo per scambiatore in acciaio inossidabile AISI 316 per bollitori ad accumulo, verticali, in acciaio zincato a bagno caldo, e con copertura esterna in PVC, della capacità di: |  | 0
a | 500 l | cad | 83
b | 800 l | cad | 110
c | 1.000 l | cad | 206
d | 1.500 l | cad | 244
e | 2.000 l | cad | 300
f | 2.500 l | cad | 391
g | 3.000 l | cad | 451
h | 4.000 l | cad | 567
i | 5.000 l | cad | 705
0
0
| ACCESSORI DI SICUREZZA E CONTROLLO CENTRALE TERMICA |  | 0
0
0
R.05.12 | VASI DI ESPANSIONE |  | 0
0
R.05.12.180 | Espansori chiusi senza diaframma, di primaria marca, verticali, verniciati esternamente antiruggine, collaudati ISPESL, da pressurizzare con aria o azoto, per impianti ad acqua calda T < 100 °C, 5,88 bar, della capacità di: |  | 0
a | 500 l | cad | 1035
b | 800 l | cad | 1420
c | 1.000 l | cad | 1594
d | 1.500 l | cad | 1929
e | 2.000 l | cad | 3180
f | 3.000 l | cad | 4599
g | 4.000 l | cad | 5683
h | 5.000 l | cad | 6623
0
R.05.12.181 | Serie accessori regolamentari per il funzionamento di espansori chiusi senza diaframma comprendente indicatore di livello (numero due per capacita' superiore a 3.000 l), manometro, rubinetto portamanometro, termometro, valvola di sicurezza a molla per aria, elettrolivello a galleggiante, elettrolivello di sicurezza con sonda, tre pressostati con pulsante per riarmo manuale di un pressostato, elettrovalvola di equilibrio aria, valvola di scarico, gruppo di caricamento aria da rete costituito da riduttore di pressione con filtro e manometro, elettrovalvola immissione aria, valvola di ritegno, rubinetto di intercettazione: |  | 0
a | per capacità fino a 3.000 lt. | cad | 2588
b | per capacità fino a 5.000 lt. | cad | 3048
0
R.05.12.182 | Serie accessori regolamentari per il funzionamento di espansori chiusi senza diaframma comprendente indicatore di livello (numero due per capacita' superiore a 3.000 l), manometro, rubinetto portamanometro, termometro, valvola di sicurezza a molla per aria, elettrolivello a galleggiante, elettrolivello di sicurezza con sonda, tre pressostati, pulsante per riarmo manuale di un pressostato, elettrovalvola di equilibrio aria, valvola di scarico, elettrocompressore automatico d'aria da 1 Hp: |  | 0
a | per capacità fino a 3.000 lt. | cad | 2875
b | per capacità fino a 5.000 lt. | cad | 3358
0
R.05.12.183 | Ammortizzatore della sovrapressione di fluido, in ottone cromato, pressione massima di esercizio 10 bar, precarica 3 bar, temperatura massima 90 °C, attacco 1/2'' | cad | 45
0
R.05.12.184 | Vaso di espansione con membrana atossica D.M. 21/03/1973 , di primaria marca tipo ZILMET o equivalente, pressione massima di esercizio 10 bar, precarica 1,5 bar, temperatura massima 99 °C, certificato CE, della capacità di: |  | 0
a | 2 l attacco 1/2'' | cad | 32.2
b | 5 l attacco 3/4'' | cad | 33.4
c | 8 l attacco 3/4'' | cad | 36.8
d | 12 l attacco 3/4'' | cad | 48.3
e | 14 l attacco 3/4'' | cad | 51.8
f | 18 l attacco 3/4'' | cad | 54.1
g | 24 l attacco 3/4'' | cad | 58.7
0
R.05.12.185 | Vaso di espansione saldato collaudato ISPESL, di primaria marca tipo ZILMET o equivalente, pressione massima di esercizio 5 bar fino a 200 l, 6 bar oltre i 200 l, precarica 1,5 bar, temperatura massima 99 °C , attacco 1'', certificato CE, della capacità di: |  | 0
a | 35 l | cad | 97
b | 50 l | cad | 105
c | 80 l | cad | 133
d | 105 l | cad | 177
e | 150 l | cad | 206
f | 200 l | cad | 260
g | 250 l | cad | 300
h | 300 l | cad | 344
h | 400 l | cad | 460
h | 500 l | cad | 567
i | 600 l | cad | 687
0
0
R.05.13 | VALVOLE DI SICUREZZA E DI CONTROLLO |  | 0
0
| Valvole di sicurezza |  | 0
0
R.05.13.190 | Valvola di sicurezza a membrana, tipo CALEFFI 527 o equivalente, taratura 2,5 - 3 - 3,5 - 4 - 4,5 - 5 - 6 bar con attacco femmina, qualificata e tarata ISPESL: |  | 0
a | diametro 1/2''x 3/4'' | cad | 65.6
b | diametro 3/4''x 1'' | cad | 81.7
c | diametro 1'' x 1 1/4'' | cad | 132.3
d | diametro 1 1/4''x 1 1/2'' | cad | 166.8
0
R.05.13.191 | Valvola di sicurezza a membrana, tipo CALEFFI 527 o equivalente, esecuzione con tarature speciali 1 - 1,5 - 2 - 7 - 8 bar con attacco femmina, qualificata e tarata ISPESL: |  | 0
a | diametro 1/2''x 3/4'' | cad | 73.6
b | diametro 3/4''x 1'' | cad | 93.2
c | diametro 1'' x 1 1/4'' | cad | 157.6
d | diametro 1 1/4''x 1 1/2'' | cad | 200.1
0
R.05.13.192 | Valvola di sicurezza a membrana di tipo ordinario, tipo CALEFFI 513 o equivalente, tutte le tarature, con attacco femmina o maschio: |  | 0
a | diametro 1/2''x 3/4'' | cad | 39.1
b | diametro 3/4''x 1'' | cad | 52.9
c | diametro 1'' x 1 1/4'' | cad | 109.3
d | diametro 1 1/4''x 1 1/2'' | cad | 135.7
0
R.05.13.193 | Imbuto per scarico a vista con curva orientabile: |  | 0
a | diametro 1/2'' | cad | 20.7
b | diametro 3/4'' | cad | 21.9
c | diametro 1'' | cad | 41.4
d | diametro 1 1/4'' | cad | 47.2
0
R.05.13.194 | Scarico di sicurezza termico, per temperature sino a 90°C e pressioni da 3 a 6 bar, per riscaldatori di acqua di consumo, diametro 3/4'' maschio x 1/2'' femmina; | cad | 66.7
0
R.05.13.195 | Valvola di scarico termico ad azione positiva, tipo CALEFFI 542 o equivalente, a riarmo manuale per blocco bruciatore o allarme, qualificata e tarata ISPESL, pressione d'esercizio 0,3÷10 bar: |  | 0
a | diametro 1 1/2''x 1 1/4'', portata di calore senza reintegro 137 kW | cad | 278
b | diametro 1 1/2''x 1 1/2'', portata di calore senza reintegro 419 kW | cad | 403
0
| Valvole di intercettazione combustibile |  | 0
0
R.05.13.196 | Valvola di intercettazione del combustibile, qualificata e tarata ISPESL, tipo CALEFFI 541/100 o equivalente, attacchi filettati, tarature 98÷180 del diametro di: |  | 0
a | diametro 1/2'' | cad | 219
b | diametro 3/4'' | cad | 288
c | diametro 1'' | cad | 374
d | diametro 1 1/4'' | cad | 449
e | diametro 1 1/2'' | cad | 490
f | diametro 2'' | cad | 604
0
R.05.13.197 | Valvola di intercettazione del combustibile qualificata e tarata ISPESL, tipo CALEFFI 541 o equivalente, attacchi flangiati: |  | 0
a | diametro nominale 65 mm, PN 6 | cad | 1007
b | diametro nominale 80 mm, PN 16 | cad | 1237
0
R.05.13.198 | Valvola d'intercettazione del combustibile costituita da capillare e bulbo termostatico a sicurezza positiva per garantire l'intervento anche in caso di avaria del sistema termometrico, elemento sensibile con carica a tensione di vapore con certificato ISPESL; per l'interruzione dell'alimentazione dei bruciatori a gasolio o ad olio combustibile al raggiungimento della seguente temperatura dell'acqua nel generatore |  | 0
a | di 94/100 °C: | cad | 156
b | di 120 °C: | cad | 213
0
0
R.05.14 | ACCESSORI PER IMPIANTI A GASOLIO |  | 0
0
R.05.14.199 | Fornitura di serbatoio gasolio a doppio mantello da 12 mc., diametro esterno 2032 mm., spessore interno 5mm, spessore esterno 4 mm., vetroresinato esternamente, completo di passo d’uomo da 520 mm., coperchio diametro 620 mm., con attacchi flangiati.Pozzetto mm 1000x1000 H.650.Sistema di rilevamento perdite mod. LAG/N-K1 (o equivalente).Valvola troppo pieno da 3”. Valvola di fondo da 1”. Carica di glicole per serbatoio di 12 mc. Asta metrica graduata cm. 200 in tubo di alluminio. | cad | 4995
0
R.05.14.200 | Serbatoio per gasolio cilindrico in ferro verniciato esternamente con resina epossidica, completo di passo d'uomo, attacchi d'uso, delle seguenti caratteristiche: |  | 0
a | capacità 2.000 l, spessore ferro 4 mm | cad | 1197
b | capacità 3.000 l, spessore ferro 4 mm | cad | 1385
c | capacità 4.000 l, spessore ferro 4 mm | cad | 1586
d | capacità 5.000 l, spessore ferro 4 mm | cad | 1735
e | capacità 6.000 l, spessore ferro 4 mm | cad | 2105
f | capacità 8.000 l, spessore ferro 5 mm | cad | 2567
g | capacità 10.000 l, spessore ferro 5 mm | cad | 2878
0
R.05.14.201 | Filtro per gasolio |  | 0
a | con rubinetto, valvola di ritegno e zanca di fissaggio, attacchi diam. 3/8'' | cad | 39.1
b | con rubinetto,attacchi diametro 3/8'' | cad | 35.7
c | semplice, attacchi diametro 3/8'' | cad | 26.5
0
R.05.14.202 | Valvola di ritegno a doppia sfera in acciaio inox, con tenuta su sede metallica: |  | 0
a | diametro 3/8'' | cad | 18.4
b | diametro 1/2'' | cad | 19.6
0
R.05.14.203 | Raccordo semplice per serbatoi, con attacco a premistoppa per tubo di rame, diametro 1''x8x10x12 mm | cad | 19.6
0
R.05.14.204 | Raccordo doppio per serbatoi, con attacchi a 45° a premistoppa per tubo di rame: |  | 0
a | diametro 1''x8x10x12 mm | cad | 20.7
b | diametro 1''1/4x8x10x12 mm | cad | 25.3
0
R.05.14.205 | Tappo di scarico per serbatoi: |  | 0
a | diametro 2'' | cad | 18.4
b | diametro 2 1/2'' | cad | 20.7
0
R.05.14.206 | Sfiato per serbatoi: |  | 0
a | diametro 3/4'' | cad | 17.3
b | diametro 1'' | cad | 17.3
c | diametro 1 1/4'' | cad | 26.5
d | diametro 1 1/2'' | cad | 27.6
e | diametro 2'' | cad | 29.9
0
R.05.14.207 | Leva di manovra per valvola a strappo | cad | 25.3
0
R.05.14.208 | Carrucola per leva di manovra | cad | 16.1
0
| Valvole gasolio |  | 0
0
R.05.14.209 | Valvola di intercettazione a strappo, con valvola di ritegno incorporata e certificato di idoneità VVF, diametro 1''x8x10x12 mm | cad | 40.3
0
R.05.14.210 | Valvola di intercettazione a strappo, con tubo flessibile di aspirazione, dotata di certificato idoneità VVF; |  | 0
a | con attacco x indicatore di livello pneumatico, d. 2''x8x10x12 mm, tubo fino a 3.200 mm. | cad | 66.7
b | diametro 1''x8x10x12 mm:tubo fino a 3.200 mm. | cad | 64.4
c | diametro 1''1/4x8x10x12:tubo fino a 3.200 mm. | cad | 66.7
|  |  | 0 | 0
R.05.14.211 | Rubinetto di intercettazione a strappo, con attacco per tubo di ferro: |  | 0 | 0
a | diametro 3/8'' | cad | 28.8
b | diametro 1/2'' | cad | 29.9
0
R.05.14.212 | Valvola automatica di limitazione di carico al 90%, per serbatoi di gasolio, con certificato di idoneità VVF; diametro 2'' | cad | 73.6
|  |  | 0 | 0
R.05.14.213 | Valvola di ritegno, diam. 3/8" o 1/2" | cad | 18.4
0
R.05.14.214 | Valvola di fondo, diam. 3/8" o 1/2" | cad | 18.4
0
R.05.14.215 | Filtro distanziatore per valvole di fondo, e tubi di aspirazione, diam. 3/8" o 1/2" | cad | 16.1
0
| Raccordi |  | 0
0
R.05.14.216 | Raccordo di attacco al passo d'uomo, con tubazione e attacco per indicatore di livello pneumatico, diametro 2'' | cad | 40.3
0
R.05.14.217 | Tubo flessibile di aspirazione, con filtro distanziatore alettato e zavorra, fino a 3.200 mm; | cad | 46
0
R.05.14.218 | Raccordo doppio per serbatoi, con attacchi paralleli e premistoppa per tubo di rame, diametro 1''1/2x8x10x12 mm | cad | 35.7
0
R.05.14.219 | Bicchiere trasparente per filtri | cad | 9.2
|  |  | 0 | 0
R.05.14.220 | Filtro monotubo per gasolio con ricircolo, attacchi maschio diametro 3/8'' | cad | 39.1
0
0
R.05.15 | ACCESSORI DI SICUREZZA GAS |  | 0
0
R.05.15.221 | Rilevatore fughe gas con elettrovalvola a bassa tensione a riarmo manuale classe di protezione IP 30, alimentazione elettrica 220 V-50 Hz: |  | 0
a | diametro elettrovalvola 1/2'' | cad | 240
b | diametro elettrovalvola 3/4'' | cad | 246
0
R.05.15.222 | Elettrovalvola a solenoide per gas a chiusura rapida, normalmente aperta a riarmo manuale; attacchi filettati, corpo in Alluminio, molla e filtro in acciaio inox, tenute in NBR; Pmax d'esercizio 500 mbar, campo di temperatura ambiente da -15° a +60°C, alimentazione elettrica 12/24/230 V |  | 0
| diametro 1/2'' | cad | 95
| diametro 3/4'' | cad | 99
| diametro 1'' | cad | 106
| diametro 1 1/4'' | cad | 181
| diametro 1 1/2'' | cad | 190
| diametro 2'' | cad | 261
0
R.05.15.223 | Elettrovalvola a solenoide per gas a chiusura rapida, normalmente aperta a riarmo manuale; attacchi flangiati PN16, corpo in Alluminio, molla e filtro in acciaio inox, tenute in NBR; Pmax d'esercizio 360 mbar, campo di temperatura ambiente da -15° a +60°C, alimentazione elettrica 12/24/230 V |  | 0
| diametro nominale 65 mm | cad | 575
| diametro nominale 80 mm | cad | 652
| diametro nominale 100 mm | cad | 1149
0
R.05.15.224 | Elettrovalvola a solenoide per gas a chiusura rapida, normalmente chiusa, a riarmo manuale; attacchi filettati, corpo in Alluminio, molla e filtro in acciaio inox, tenute in NBR; Pmax d'esercizio 500 mbar, campo di temperatura ambiente da -15° a +60°C, alimentazione elettrica 12/24/230 V |  | 0
| diametro 1/2'' | cad | 106
| diametro 3/4'' | cad | 110
| diametro 1'' | cad | 117
| diametro 1 1/4'' | cad | 200
| diametro 1 1/2'' | cad | 210
| diametro 2'' | cad | 290
0
R.05.15.225 | Elettrovalvola a solenoide per gas a chiusura rapida, normalmente chiusa, a riarmo manuale; attacchi flangiati PN16, corpo in Alluminio, molla e filtro in acciaio inox, tenute in NBR; Pmax d'esercizio 360 mbar, campo di temperatura ambiente da -15° a +60°C, alimentazione elettrica 12/24/230 V |  | 0
| diametro nominale 65 mm | cad | 639
| diametro nominale 80 mm | cad | 725
| diametro nominale 100 mm | cad | 1277
0
R.05.15.226 | Rilevatore fughe gas con sensore incorporato ed uscita ad un relè, alimentazione elettrica 220V-50 Hz, contatto in uscita 5A, classe di protezione IP 42: |  | 0
a | per gas metano | cad | 210
b | per ossido di carbonio | cad | 316
c | per GPL | cad | 210
0
R.05.15.227 | Fornitura e posa di esalatore per condotte gas, diametro imbocco 2”, completo di sostegno tubolare diam.2”, L= 2250mm | cad | 233
0
0
| CANNE FUMARIE e Accessori |  | 0
0
0
R.05.16 | CANNE FUMARIE E CONDOTTI FUMO IN ACCIAIO INOX - ELEMENTI ACCESSORI |  | 0
0
| Canna fumaria a parete doppia in acciaio inox, di primaria marca tipo WIERER WD o equivalente, con parete interna in AISI 316 e parete esterna in AISI 304. Isolamento intercapedine con materassino in lana di roccia ad alta densità, spessore 50 mm. Completa di eventuali guarnizioni, sigillatura e quant'altro necessario a dare il lavoro finito a perfetta regola d'arte; nelle seguenti dimensioni indicative: |  | 0
R.05.16.240 | Elemento rettilineo da 1000 mm, tipo Wierer WD91: |  | 0
a | diametro interno 130 mm | cad | 162.2
b | diametro interno 150 mm | cad | 179.4
c | diametro interno 180 mm | cad | 194.4
d | diametro interno 200 mm | cad | 220.8
e | diametro interno 250 mm | cad | 270.3
f | diametro interno 300 mm | cad | 297.9
g | diametro interno 350 mm | cad | 351.9
h | diametro interno 450 mm | cad | 480.7
R.05.16.241 | Elemento rettilineo da 750 mm, tipo Wierer WD92: |  | 0
a | diametro interno 130 mm | cad | 141.5
b | diametro interno 150 mm | cad | 158.7
c | diametro interno 180 mm | cad | 171.4
d | diametro interno 200 mm | cad | 195.5
e | diametro interno 250 mm | cad | 234.6
f | diametro interno 300 mm | cad | 253
g | diametro interno 350 mm | cad | 300.2
R.05.16.242 | Elemento rettilineo da 500 mm, tipo Wierer WD93: |  | 0
a | diametro interno 130 mm | cad | 117.3
b | diametro interno 150 mm | cad | 130
c | diametro interno 180 mm | cad | 151.8
d | diametro interno 200 mm | cad | 172.5
e | diametro interno 250 mm | cad | 207
f | diametro interno 300 mm | cad | 230
g | diametro interno 350 mm | cad | 266.8
R.05.16.243 | Elemento rettilineo da 250 mm, tipo Wierer WD94: |  | 0
a | diametro interno 130 mm | cad | 103.5
b | diametro interno 150 mm | cad | 113.9
c | diametro interno 180 mm | cad | 132.3
d | diametro interno 200 mm | cad | 150.7
e | diametro interno 250 mm | cad | 185.2
f | diametro interno 300 mm | cad | 201.3
g | diametro interno 350 mm | cad | 227.7
R.05.16.244 | Elemento rettilineo regolabile da 350 mm a 600 mm, tipo Wierer WD95: |  | 0
a | diametro interno 130 mm | cad | 153
b | diametro interno 150 mm | cad | 167.9
c | diametro interno 180 mm | cad | 185.2
d | diametro interno 200 mm | cad | 211.6
e | diametro interno 250 mm | cad | 258.8
f | diametro interno 300 mm | cad | 296.7
g | diametro interno 350 mm | cad | 334.7
R.05.16.245 | Curva a gomito a 45°, tipo Wierer WD75: |  | 0
a | diametro interno 130 mm | cad | 147.2
b | diametro interno 150 mm | cad | 164.5
c | diametro interno 180 mm | cad | 194.4
d | diametro interno 200 mm | cad | 224.3
e | diametro interno 250 mm | cad | 253
f | diametro interno 300 mm | cad | 281.8
g | diametro interno 350 mm | cad | 328.9
R.05.16.246 | Curva a gomito a 30°, tipo Wierer WD74: |  | 0
a | diametro interno 130 mm | cad | 125.4
b | diametro interno 150 mm | cad | 134.6
c | diametro interno 180 mm | cad | 146.1
d | diametro interno 200 mm | cad | 162.2
e | diametro interno 250 mm | cad | 185.2
f | diametro interno 300 mm | cad | 202.4
g | diametro interno 350 mm | cad | 238.1
R.05.16.247 | Curva a gomito a 15°, tipo Wierer WD73: |  | 0
a | diametro interno 130 mm | cad | 112.7
b | diametro interno 150 mm | cad | 132.3
c | diametro interno 180 mm | cad | 134.6
d | diametro interno 200 mm | cad | 147.2
e | diametro interno 250 mm | cad | 178.3
f | diametro interno 300 mm | cad | 194.4
g | diametro interno 350 mm | cad | 227.7
R.05.16.248 | Curva regolatrice pendenza a 5° per canale fumo: |  | 0
a | diametro interno 130 mm | cad | 97.8
b | diametro interno 150 mm | cad | 111.6
c | diametro interno 180 mm | cad | 130
d | diametro interno 200 mm | cad | 142.6
e | diametro interno 250 mm | cad | 173.7
f | diametro interno 300 mm | cad | 185.2
g | diametro interno 350 mm | cad | 227.7
R.05.16.249 | Raccordo a TEE a 90°, tipo Wierer WD70: |  | 0
a | diametro interno 130 mm | cad | 225.4
b | diametro interno 150 mm | cad | 257.6
c | diametro interno 180 mm | cad | 307.1
d | diametro interno 200 mm | cad | 326.6
e | diametro interno 250 mm | cad | 403.7
f | diametro interno 300 mm | cad | 461.2
g | diametro interno 350 mm | cad | 540.5
R.05.16.250 | Raccordo a TEE a 45°, tipo Wierer WD71: |  | 0
a | diametro interno 130 mm | cad | 271.4
b | diametro interno 150 mm | cad | 302.5
c | diametro interno 180 mm | cad | 361.1
d | diametro interno 200 mm | cad | 432.4
e | diametro interno 250 mm | cad | 540.5
f | diametro interno 300 mm | cad | 629.1
g | diametro interno 350 mm | cad | 756.7
h | diametro interno 450 mm | cad | 1062.6
R.05.16.251 | Allacciamento al condotto principale, tipo Wierer WD66 : |  | 0
a | diametro interno 130 mm | cad | 155.3
b | diametro interno 150 mm | cad | 178.3
c | diametro interno 180 mm | cad | 202.4
d | diametro interno 200 mm | cad | 240.4
e | diametro interno 250 mm | cad | 295.6
f | diametro interno 300 mm | cad | 342.7
g | diametro interno 450 mm | cad | 433.6
R.05.16.252 | Allacciamento concentrico al condotto principale, tipo Wierer WD67 : |  | 0
a | diametro interno 130 mm | cad | 205.9
b | diametro interno 150 mm | cad | 235.8
c | diametro interno 180 mm | cad | 282.9
d | diametro interno 200 mm | cad | 326.6
e | diametro interno 250 mm | cad | 401.4
f | diametro interno 300 mm | cad | 420.9
R.05.16.253 | Raccordo per tetti o faldale regolabile da 5° a 25° o da 15° a 30° con scossalina, tipo Wierer WD41: |  | 0
a | diametro interno 130 mm | cad | 142.6
b | diametro interno 150 mm | cad | 144.9
c | diametro interno 180 mm | cad | 151.8
d | diametro interno 200 mm | cad | 157.6
e | diametro interno 250 mm | cad | 172.5
f | diametro interno 300 mm | cad | 188.6
g | diametro interno 350 mm | cad | 202.4
R.05.16.254 | Raccordo per tetti o faldale regolabile da 25° a 45°, tipo Wierer WD43: |  | 0
a | diametro interno 130 mm | cad | 158.7
b | diametro interno 150 mm | cad | 161
c | diametro interno 180 mm | cad | 173.7
d | diametro interno 200 mm | cad | 182.9
e | diametro interno 250 mm | cad | 202.4
f | diametro interno 300 mm | cad | 227.7
g | diametro interno 350 mm | cad | 256.5
R.05.16.255 | Raccordo per tetti o faldale piatto con scossalina: |  | 0
a | diametro interno 130 mm | cad | 165.6
b | diametro interno 150 mm | cad | 165.6
c | diametro interno 180 mm | cad | 171.4
d | diametro interno 200 mm | cad | 172.5
e | diametro interno 250 mm | cad | 184
f | diametro interno 300 mm | cad | 238.1
g | diametro interno 350 mm | cad | 261.1
h | diametro interno 450 mm | cad | 316.3
R.05.16.256 | Riduzione troncoconica, tipo Wierer WD96: |  | 0
a | diametro interno 150 mm | cad | 157.6
b | diametro interno 180 mm | cad | 179.4
c | diametro interno 200 mm | cad | 207
d | diametro interno 250 mm | cad | 248.4
e | diametro interno 300 mm | cad | 295.6
f | diametro interno 350 mm | cad | 334.7
R.05.16.257 | Giunto di raccordo, tipo Wierer WD23-24-25-26-27-28: |  | 0
a | diametro interno 130 mm | cad | 52.9
b | diametro interno 150 mm | cad | 55.2
c | diametro interno 180 mm | cad | 62.1
d | diametro interno 200 mm | cad | 66.7
e | diametro interno 250 mm | cad | 79.4
f | diametro interno 300 mm | cad | 85.1
R.05.16.258 | Giunto rovescio, tipo Wierer WD29: |  | 0
a | diametro interno 130 mm | cad | 58.7
b | diametro interno 150 mm | cad | 59.8
c | diametro interno 180 mm | cad | 70.2
d | diametro interno 200 mm | cad | 74.8
e | diametro interno 250 mm | cad | 96.6
R.05.16.259 | Giunto di raccordo, tipo Wierer WD30: |  | 0
a | diametro interno 130 mm | cad | 54.1
b | diametro interno 150 mm | cad | 56.4
c | diametro interno 180 mm | cad | 63.3
d | diametro interno 200 mm | cad | 67.9
e | diametro interno 250 mm | cad | 80.5
f | diametro interno 300 mm | cad | 87.4
g | diametro interno 350 mm | cad | 100.1
R.05.16.260 | Manicotto faldale, tipo Wierer WD45: |  | 0
a | diametro interno 130 mm | cad | 57.5
b | diametro interno 150 mm | cad | 59.8
c | diametro interno 180 mm | cad | 64.4
d | diametro interno 200 mm | cad | 66.7
e | diametro interno 250 mm | cad | 73.6
f | diametro interno 300 mm | cad | 79.4
g | diametro interno 350 mm | cad | 87.4
R.05.16.261 | Camera di raccolta con portello e scarico di condensa, tipo Wierer WD83, da 500 mm : |  | 0
a | diametro interno 130 mm | cad | 257.6
b | diametro interno 150 mm | cad | 270.3
c | diametro interno 180 mm | cad | 291
d | diametro interno 200 mm | cad | 317.4
e | diametro interno 250 mm | cad | 363.4
f | diametro interno 300 mm | cad | 423.2
g | diametro interno 350 mm | cad | 422.1
R.05.16.262 | Camera di raccolta con portello e scarico di condensa, tipo Wierer WD84, da 1000 mm : |  | 0
a | diametro interno 130 mm | cad | 279.5
b | diametro interno 150 mm | cad | 294.4
c | diametro interno 180 mm | cad | 316.3
d | diametro interno 200 mm | cad | 351.9
e | diametro interno 250 mm | cad | 411.7
f | diametro interno 300 mm | cad | 437
g | diametro interno 350 mm | cad | 480.7
h | diametro interno 450 mm | cad | 585.4
0
| Elementi accessori per canne fumarie a parete doppia in acciaio inox, tipo WIERER o equivalente, delle seguenti dimensioni indicative; |  | 0
R.05.16.263 | Cappello terminale parapioggia, tipo Wierer WD62 : |  | 0
a | diametro interno 130 mm | cad | 97.8
b | diametro interno 150 mm | cad | 104.7
c | diametro interno 180 mm | cad | 108.1
d | diametro interno 200 mm | cad | 110.4
e | diametro interno 250 mm | cad | 130
f | diametro interno 300 mm | cad | 139.2
g | diametro interno 350 mm | cad | 171.4
h | diametro interno 450 mm | cad | 248.4
R.05.16.264 | Terminale troncoconico, tipo Wierer WD60 : |  | 0
a | diametro interno 130 mm | cad | 109.3
b | diametro interno 150 mm | cad | 125.4
c | diametro interno 180 mm | cad | 147.2
d | diametro interno 200 mm | cad | 171.4
e | diametro interno 250 mm | cad | 207
f | diametro interno 300 mm | cad | 234.6
g | diametro interno 350 mm | cad | 287.5
R.05.16.265 | Terminale anti-intemperie, tipo Wierer WD61 : |  | 0
a | diametro interno 130 mm | cad | 105.8
b | diametro interno 150 mm | cad | 112.7
c | diametro interno 180 mm | cad | 121.9
d | diametro interno 200 mm | cad | 131.1
e | diametro interno 250 mm | cad | 155.3
f | diametro interno 300 mm | cad | 177.1
g | diametro interno 350 mm | cad | 218.5
R.05.16.266 | Terminale, tipo Wierer WD63 Venezia: |  | 0
a | diametro interno 130 mm | cad | 165.6
b | diametro interno 150 mm | cad | 172.5
c | diametro interno 180 mm | cad | 178.3
d | diametro interno 200 mm | cad | 199
e | diametro interno 250 mm | cad | 247.3
f | diametro interno 300 mm | cad | 304.8
g | diametro interno 350 mm | cad | 370.3
R.05.16.267 | Terminale, tipo Wierer WD64 Verona: |  | 0
a | diametro interno 130 mm | cad | 158.7
b | diametro interno 150 mm | cad | 166.8
c | diametro interno 180 mm | cad | 176
d | diametro interno 200 mm | cad | 189.8
e | diametro interno 250 mm | cad | 234.6
f | diametro interno 300 mm | cad | 257.6
g | diametro interno 350 mm | cad | 309.4
R.05.16.268 | Modulo per rilievo fumi e temperatura, tipo Wierer WD99 : |  | 0
a | diametro interno 130 mm | cad | 349.6
b | diametro interno 150 mm | cad | 363.4
c | diametro interno 180 mm | cad | 384.1
d | diametro interno 200 mm | cad | 423.2
e | diametro interno 250 mm | cad | 461.2
f | diametro interno 300 mm | cad | 499.1
g | diametro interno 350 mm | cad | 539.4
h | diametro interno 450 mm | cad | 636
R.05.16.269 | Elemento d'ispezione e raccolta incombusti con sportello a tenuta, tipo Wierer WD98: |  | 0
a | diametro interno 130 mm | cad | 255.3
b | diametro interno 150 mm | cad | 264.5
c | diametro interno 180 mm | cad | 270.3
d | diametro interno 200 mm | cad | 276
e | diametro interno 250 mm | cad | 327.8
f | diametro interno 300 mm | cad | 371.5
g | diametro interno 350 mm | cad | 431.3
R.05.16.270 | Elemento di raccolta fuliggine e condensa, tipo Wierer WD77 : |  | 0
a | diametro interno 130 mm | cad | 98.9
b | diametro interno 150 mm | cad | 105.8
c | diametro interno 180 mm | cad | 109.3
d | diametro interno 200 mm | cad | 116.2
e | diametro interno 250 mm | cad | 134.6
f | diametro interno 300 mm | cad | 159.9
g | diametro interno 350 mm | cad | 179.4
R.05.16.271 | Piastra base chiusa con scarico condensa, tipo Wierer WD80 : |  | 0
a | diametro interno 130 mm | cad | 92
b | diametro interno 150 mm | cad | 95.5
c | diametro interno 180 mm | cad | 105.8
d | diametro interno 200 mm | cad | 121.9
e | diametro interno 250 mm | cad | 150.7
f | diametro interno 300 mm | cad | 166.8
g | diametro interno 350 mm | cad | 184
R.05.16.272 | Piastra base aperta con manicotto, tipo Wierer WD81 : |  | 0
a | diametro interno 130 mm | cad | 94.3
b | diametro interno 150 mm | cad | 100.1
c | diametro interno 180 mm | cad | 110.4
d | diametro interno 200 mm | cad | 130
e | diametro interno 250 mm | cad | 153
f | diametro interno 300 mm | cad | 172.5
g | diametro interno 350 mm | cad | 196.7
R.05.16.273 | Tappo coibentato con maniglia, tipo Wierer WD31 : |  | 0
a | diametro interno 130 mm | cad | 62.1
b | diametro interno 150 mm | cad | 67.9
c | diametro interno 180 mm | cad | 80.5
d | diametro interno 200 mm | cad | 92
e | diametro interno 250 mm | cad | 112.7
f | diametro interno 300 mm | cad | 126.5
g | diametro interno 350 mm | cad | 151.8
R.05.16.274 | Supporto a tetto, tipo Wierer WD33 : |  | 0
a | diametro interno 130 mm | cad | 78.2
b | diametro interno 150 mm | cad | 80.5
c | diametro interno 180 mm | cad | 80.5
d | diametro interno 200 mm | cad | 84
e | diametro interno 250 mm | cad | 84
f | diametro interno 300 mm | cad | 84
g | diametro interno 350 mm | cad | 96.6
R.05.16.275 | Elemento per attraversamento soffitto, tipo Wierer WD34 : |  | 0
a | diametro interno 130 mm | cad | 104.7
b | diametro interno 150 mm | cad | 104.7
c | diametro interno 180 mm | cad | 110.4
d | diametro interno 200 mm | cad | 112.7
e | diametro interno 250 mm | cad | 126.5
f | diametro interno 300 mm | cad | 136.9
g | diametro interno 450 mm | cad | 161
R.05.16.276 | Piastra antincendio, tipo Wierer WD35 : |  | 0
a | diametro interno 130 mm | cad | 73.6
b | diametro interno 150 mm | cad | 79.4
c | diametro interno 180 mm | cad | 85.1
d | diametro interno 200 mm | cad | 90.9
e | diametro interno 250 mm | cad | 119.6
f | diametro interno 300 mm | cad | 132.3
g | diametro interno 350 mm | cad | 146.1
R.05.16.277 | Manicotto di protezione per sommità camini, tipo Wierer WD40 : |  | 0
a | diametro interno 130 mm | cad | 59.8
b | diametro interno 150 mm | cad | 62.1
c | diametro interno 180 mm | cad | 65.6
d | diametro interno 200 mm | cad | 66.7
e | diametro interno 250 mm | cad | 74.8
f | diametro interno 300 mm | cad | 82.8
R.05.16.278 | Fascetta di fissaggio a parete canna fumaria, tipo Wierer WD51 : |  | 0
a | diametro interno 130 mm | cad | 50.6
b | diametro interno 150 mm | cad | 51.8
c | diametro interno 180 mm | cad | 51.8
d | diametro interno 200 mm | cad | 52.9
e | diametro interno 250 mm | cad | 55.2
f | diametro interno 300 mm | cad | 62.1
g | diametro interno 350 mm | cad | 65.6
R.05.16.279 | Fascetta di fissaggio per interni, tipo Wierer WD53 : |  | 0
a | diametro interno 130 mm | cad | 66.7
b | diametro interno 150 mm | cad | 66.7
c | diametro interno 180 mm | cad | 67.9
d | diametro interno 200 mm | cad | 69
e | diametro interno 250 mm | cad | 71.3
f | diametro interno 300 mm | cad | 77.1
g | diametro interno 350 mm | cad | 80.5
R.05.16.280 | Fascetta di bloccaggio elementi canna fumaria, tipo Wierer WD50 : |  | 0
a | diametro interno 130 mm | cad | 18.4
b | diametro interno 150 mm | cad | 18.4
c | diametro interno 180 mm | cad | 18.4
d | diametro interno 200 mm | cad | 20.7
e | diametro interno 250 mm | cad | 21.9
f | diametro interno 300 mm | cad | 23
g | diametro interno 350 mm | cad | 26.5
R.05.16.281 | Fascetta anti-intemperie per canna fumaria, tipo Wierer WD46 : |  | 0
a | diametro interno 130 mm | cad | 43.7
b | diametro interno 150 mm | cad | 46
c | diametro interno 180 mm | cad | 49.5
d | diametro interno 200 mm | cad | 50.6
e | diametro interno 250 mm | cad | 52.9
f | diametro interno 300 mm | cad | 59.8
g | diametro interno 350 mm | cad | 63.3
R.05.16.282 | Fascetta per cavi tiranti per canna fumaria, tipo Wierer WD452 : |  | 0
a | diametro interno 130 mm | cad | 51.8
b | diametro interno 150 mm | cad | 52.9
c | diametro interno 180 mm | cad | 54.1
d | diametro interno 200 mm | cad | 55.2
e | diametro interno 250 mm | cad | 56.4
f | diametro interno 300 mm | cad | 58.7
g | diametro interno 350 mm | cad | 62.1
R.05.16.283 | Coppia mensole statiche per canna fumaria, tipo Wierer WD55 : |  | 0
a | diametro interno 130 mm | cad | 95.5
b | diametro interno 150 mm | cad | 103.5
c | diametro interno 180 mm | cad | 109.3
d | diametro interno 200 mm | cad | 117.3
e | diametro interno 250 mm | cad | 134.6
f | diametro interno 300 mm | cad | 176
g | diametro interno 350 mm | cad | 196.7
R.05.16.284 | Rinforzo piastra, tipo Wierer WD56 per canna fumaria : |  | 0
a | diametro interno 130 mm | cad | 48.3
b | diametro interno 150 mm | cad | 51.8
c | diametro interno 180 mm | cad | 55.2
d | diametro interno 200 mm | cad | 59.8
e | diametro interno 250 mm | cad | 64.4
f | diametro interno 300 mm | cad | 69
g | diametro interno 350 mm | cad | 74.8
0
| Condotto flessibile in acciaio a parete doppia, con parete interna in acciaio inox AISI 316 e parete esterna in acciaio inox 304, idoneo per installazioni all'interno di canne fumarie esistenti, ed elementi accessori, delle seguenti dimensioni indicative: |  | 0
R.05.16.285 | Elemento rettilineo: |  | 0
a | diametro interno 80 mm, diametro esterno 90 mm | m | 51.8
b | diametro interno 100 mm, diametro esterno 110 mm | m | 59.8
c | diametro interno 110 mm, diametro esterno 120 mm | m | 69
d | diametro interno 125 mm, diametro esterno 135 mm | m | 81.7
e | diametro interno 140 mm, diametro esterno 150 mm | m | 89.7
f | diametro interno 155 mm, diametro esterno 165 mm | m | 93.2
g | diametro interno 180 mm, diametro esterno 190 mm | m | 103.5
h | diametro interno 200 mm, diametro esterno 210 mm | m | 112.7
i | diametro interno 230 mm, diametro esterno 240 mm | m | 120.8
j | diametro interno 250 mm, diametro esterno 260 mm | m | 151.8
k | diametro interno 300 mm, diametro esterno 310 mm | m | 174.8
R.05.16.286 | Manicotto di giunzione: |  | 0
a | diametro interno 80 mm, diametro esterno 90 mm | cad | 15
b | diametro interno 100 mm, diametro esterno 110 mm | cad | 15
c | diametro interno 110 mm, diametro esterno 120 mm | cad | 15
d | diametro interno 125 mm, diametro esterno 135 mm | cad | 16.1
e | diametro interno 140 mm, diametro esterno 150 mm | cad | 18.4
f | diametro interno 155 mm, diametro esterno 165 mm | cad | 19.6
g | diametro interno 180 mm, diametro esterno 190 mm | cad | 19.6
h | diametro interno 200 mm, diametro esterno 210 mm | cad | 20.7
i | diametro interno 230 mm, diametro esterno 240 mm | cad | 23
j | diametro interno 250 mm, diametro esterno 260 mm | cad | 27.6
k | diametro interno 300 mm, diametro esterno 310 mm | cad | 33.4
R.05.16.287 | Fascette stringitubo: |  | 0
a | 90÷135 mm | cad | 5.8
b | 150÷165 mm | cad | 6.9
c | 190÷210 mm | cad | 6.9
d | 240÷310 mm | cad | 8.1
R.05.16.288 | Adattatori per condotti tipo rigido o tipo flessibile: |  | 0
a | 155÷180 mm | cad | 52.9
b | 180÷200 mm | cad | 65.6
c | 200÷220 mm | cad | 78.2
d | 230÷250 mm | cad | 82.8
e | 250÷265 mm | cad | 85.1
f | 300÷320 mm | cad | 96.6
R.05.16.289 | Fascette di sostegno da ancorare alla sommità del condotto flessibile delle seguenti dimensioni: |  | 0
a | diametro interno 80 mm, diametro esterno 90 mm | cad | 18.4
b | diametro interno 100 mm, diametro esterno 110 mm | cad | 18.4
c | diametro interno 110 mm, diametro esterno 120 mm | cad | 18.4
d | diametro interno 125 mm, diametro esterno 135 mm | cad | 19.6
e | diametro interno 155 mm, diametro esterno 165 mm | cad | 23
f | diametro interno 180 mm, diametro esterno 190 mm | cad | 26.5
g | diametro interno 200 mm, diametro esterno 210 mm | cad | 29.9
h | diametro interno 230 mm, diametro esterno 240 mm | cad | 33.4
i | diametro interno 250 mm, diametro esterno 260 mm | cad | 35.7
j | diametro interno 300 mm, diametro esterno 310 mm | cad | 39.1
R.05.16.290 | Manicotto di raccordo per il passaggio da condotti di tipo flessibile a condotti di tipo rigido: |  | 0
a | diametro interno 80 mm, diametro esterno 90 mm | cad | 18.4
b | diametro interno 100 mm, diametro esterno 110 mm | cad | 19.6
c | diametro interno 110 mm, diametro esterno 120 mm | cad | 19.6
d | diametro interno 125 mm, diametro esterno 135 mm | cad | 20.7
e | diametro interno 155 mm, diametro esterno 165 mm | cad | 21.9
f | diametro interno 180 mm, diametro esterno 190 mm | cad | 23
g | diametro interno 200 mm, diametro esterno 210 mm | cad | 26.5
h | diametro interno 230 mm, diametro esterno 240 mm | cad | 33.4
i | diametro interno 250 mm, diametro esterno 260 mm | cad | 35.7
j | diametro interno 300 mm, diametro esterno 310 mm | cad | 39.1
R.05.16.291 | Raccordo TEE a 90° delle seguenti dimensioni: |  | 0
a | diametro interno 180 mm, diametro esterno 190 mm | cad | 103.5
b | diametro interno 200 mm, diametro esterno 210 mm | cad | 130
c | diametro interno 250 mm, diametro esterno 260 mm | cad | 141.5
d | diametro interno 300 mm, diametro esterno 310 mm | cad | 149.5
R.05.16.292 | Raccordo TEE a 135° delle seguenti dimensioni: |  | 0
a | diametro interno 180 mm, diametro esterno 190 mm | cad | 123.1
b | diametro interno 200 mm, diametro esterno 210 mm | cad | 138
c | diametro interno 250 mm, diametro esterno 260 mm | cad | 167.9
d | diametro interno 300 mm, diametro esterno 310 mm | cad | 199
R.05.16.293 | Supporto a muro per raccordi delle seguenti dimensioni: |  | 0
a | diametro interno 180 mm, diametro esterno 190 mm | cad | 84
b | diametro interno 200 mm, diametro esterno 210 mm | cad | 92
c | diametro interno 250 mm, diametro esterno 260 mm | cad | 107
d | diametro interno 300 mm, diametro esterno 310 mm | cad | 111.6
R.05.16.294 | Fondo cieco in acciaio inox per le seguenti dimensioni: |  | 0
a | diametro interno 180 mm, diametro esterno 190 mm | cad | 48.3
b | diametro interno 200 mm, diametro esterno 210 mm | cad | 52.9
c | diametro interno 250 mm, diametro esterno 260 mm | cad | 59.8
d | diametro interno 300 mm, diametro esterno 310 mm | cad | 63.3
R.05.16.295 | Fondo cieco con tappo di scarico condensa in acciaio inox per seguenti dimensioni: |  | 0
a | diametro interno 180 mm, diametro esterno 190 mm | cad | 55.2
b | diametro interno 200 mm, diametro esterno 210 mm | cad | 59.8
c | diametro interno 250 mm, diametro esterno 260 mm | cad | 71.3
d | diametro interno 300 mm, diametro esterno 310 mm | cad | 74.8
R.05.16.296 | Fascetta stringitubo per parete rigida per seguenti dimensioni: |  | 0
a | diametro interno 180 mm, diametro esterno 190 mm | cad | 21.9
b | diametro interno 200 mm, diametro esterno 210 mm | cad | 23
c | diametro interno 250 mm, diametro esterno 260 mm | cad | 26.5
d | diametro interno 300 mm, diametro esterno 310 mm | cad | 28.8
0
| Condotto flessibile in acciaio a parete semplice inox AISI 316, idoneo per installazioni all'interno di canne fumarie esistenti ed elementi accessori, delle seguenti dimensioni indicative: |  | 0
R.05.16.297 | Elemento rettilineo: |  | 0
a | diametro interno 80 mm, diametro esterno 90 mm | m | 29.9
b | diametro interno 100 mm, diametro esterno 110 mm | m | 32.2
c | diametro interno 110 mm, diametro esterno 120 mm | m | 35.7
d | diametro interno 125 mm, diametro esterno 135 mm | m | 39.1
e | diametro interno 140 mm, diametro esterno 150 mm | m | 41.4
f | diametro interno 155 mm, diametro esterno 165 mm | m | 43.7
g | diametro interno 180 mm, diametro esterno 190 mm | m | 52.9
h | diametro interno 200 mm, diametro esterno 210 mm | m | 58.7
i | diametro interno 230 mm, diametro esterno 240 mm | m | 64.4
j | diametro interno 250 mm, diametro esterno 260 mm | m | 71.3
k | diametro interno 300 mm, diametro esterno 310 mm | m | 82.8
R.05.16.298 | Manicotto di giunzione: |  | 0
a | diametro interno 80 mm, diametro esterno 90 mm | cad | 15
b | diametro interno 100 mm, diametro esterno 110 mm | cad | 15
c | diametro interno 110 mm, diametro esterno 120 mm | cad | 15
d | diametro interno 125 mm, diametro esterno 135 mm | cad | 16.1
e | diametro interno 140 mm, diametro esterno 150 mm | cad | 18.4
f | diametro interno 155 mm, diametro esterno 165 mm | cad | 19.6
g | diametro interno 180 mm, diametro esterno 190 mm | cad | 20.7
h | diametro interno 200 mm, diametro esterno 210 mm | cad | 23
i | diametro interno 230 mm, diametro esterno 240 mm | cad | 26.5
j | diametro interno 250 mm, diametro esterno 260 mm | cad | 31.1
k | diametro interno 300 mm, diametro esterno 310 mm | cad | 33.4
R.05.16.299 | Fascette stringitubo per le seguenti dimensioni: |  | 0
a | 90÷135 mm | cad | 7
b | 150÷165 mm | cad | 6.3
c | 190÷210 mm | cad | 6.9
d | 240÷310 mm | cad | 8.1
R.05.16.300 | Adattatore per condotti tipo rigido o tipo flessibile: |  | 0
a | 80÷100 mm | cad | 39.1
b | 125÷140 mm | cad | 47.2
c | 155÷180 mm | cad | 52.9
d | 180÷200 mm | cad | 65.6
e | 200÷220 mm | cad | 78.2
f | 230÷250 mm | cad | 82.8
g | 250÷265 mm | cad | 85.1
h | 300÷320 mm | cad | 96.6
R.05.16.301 | Fascetta di sostegno da ancorare alla sommità per le seguenti dimensioni: |  | 0
a | diametro interno 80 mm, diametro esterno 90 mm | cad | 18.4
b | diametro interno 100 mm, diametro esterno 110 mm | cad | 18.4
c | diametro interno 110 mm, diametro esterno 120 mm | cad | 18.4
d | diametro interno 125 mm, diametro esterno 135 mm | cad | 19.6
e | diametro interno 155 mm, diametro esterno 165 mm | cad | 23
f | diametro interno 180 mm, diametro esterno 190 mm | cad | 26.5
g | diametro interno 200 mm, diametro esterno 210 mm | cad | 29.9
h | diametro interno 230 mm, diametro esterno 240 mm | cad | 33.4
i | diametro interno 250 mm, diametro esterno 260 mm | cad | 35.7
j | diametro interno 300 mm, diametro esterno 310 mm | cad | 39.1
R.05.16.302 | Manicotto di raccordo per il passaggio da condotti di tipo flessibile a condotti di tipo rigido: |  | 0
a | diametro interno 80 mm, diametro esterno 90 mm | cad | 18.4
b | diametro interno 100 mm, diametro esterno 110 mm | cad | 19.6
c | diametro interno 110 mm, diametro esterno 120 mm | cad | 19.6
d | diametro interno 125 mm, diametro esterno 135 mm | cad | 20.7
e | diametro interno 155 mm, diametro esterno 165 mm | cad | 21.9
f | diametro interno 180 mm, diametro esterno 190 mm | cad | 23
g | diametro interno 200 mm, diametro esterno 210 mm | cad | 26.5
h | diametro interno 230 mm, diametro esterno 240 mm | cad | 27.6
i | diametro interno 250 mm, diametro esterno 260 mm | cad | 32.2
j | diametro interno 300 mm, diametro esterno 310 mm | cad | 33.4
R.05.16.303 | Raccordo TEE a 90° per le seguenti dimensioni: |  | 0
a | diametro interno 80 mm, diametro esterno 90 mm | cad | 85.1
b | diametro interno 100 mm, diametro esterno 110 mm | cad | 88.6
c | diametro interno 110 mm, diametro esterno 210 mm | cad | 89.7
d | diametro interno 125 mm, diametro esterno 135 mm | cad | 92
e | diametro interno 140 mm, diametro esterno 150 mm | cad | 93.2
f | diametro interno 150 mm, diametro esterno 160 mm | cad | 95.5
g | diametro interno 180 mm, diametro esterno 190 mm | cad | 103.5
h | diametro interno 200 mm, diametro esterno 210 mm | cad | 130
i | diametro interno 250 mm, diametro esterno 260 mm | cad | 141.5
j | diametro interno 300 mm, diametro esterno 310 mm | cad | 149.5
R.05.16.304 | Raccordo TEE a 135° per le seguenti dimensioni: |  | 0
a | diametro interno 125 mm, diametro esterno 135 mm | cad | 100.1
b | diametro interno 150 mm, diametro esterno 160 mm | cad | 111.6
c | diametro interno 180 mm, diametro esterno 190 mm | cad | 121.9
d | diametro interno 200 mm, diametro esterno 210 mm | cad | 138
e | diametro interno 220 mm, diametro esterno 230 mm | cad | 144.9
f | diametro interno 250 mm, diametro esterno 260 mm | cad | 167.9
g | diametro interno 300 mm, diametro esterno 310 mm | cad | 199
R.05.16.305 | Supporto a muro per raccordi per le seguenti dimensioni: |  | 0
a | diametro interno 125 mm, diametro esterno 135 mm | cad | 77.1
b | diametro interno 150 mm, diametro esterno 160 mm | cad | 80.5
c | diametro interno 180 mm, diametro esterno 190 mm | cad | 84
d | diametro interno 200 mm, diametro esterno 210 mm | cad | 92
e | diametro interno 220 mm, diametro esterno 230 mm | cad | 100.1
f | diametro interno 250 mm, diametro esterno 260 mm | cad | 107
g | diametro interno 300 mm, diametro esterno 310 mm | cad | 111.6
R.05.16.306 | Fondo cieco in acciaio inox per le seguenti dimensioni: |  | 0
a | diametro interno 80 mm, diametro esterno 90 mm | cad | 29.9
b | diametro interno 100 mm, diametro esterno 110 mm | cad | 31.1
c | diametro interno 110 mm, diametro esterno 120 mm | cad | 36.8
d | diametro interno 125 mm, diametro esterno 135 mm | cad | 40.3
e | diametro interno 140 mm, diametro esterno 150 mm | cad | 42.6
f | diametro interno 150 mm, diametro esterno 160 mm | cad | 43.7
g | diametro interno 180 mm, diametro esterno 190 mm | cad | 48.3
h | diametro interno 200 mm, diametro esterno 210 mm | cad | 52.9
i | diametro interno 220 mm, diametro esterno 230 mm | cad | 55.2
j | diametro interno 250 mm, diametro esterno 260 mm | cad | 59.8
k | diametro interno 300 mm, diametro esterno 310 mm | cad | 63.3
R.05.16.307 | Fondo cieco con tappo di scarico condensa in acciaio inox per le seguenti dimensioni: |  | 0
a | diametro interno 80 mm, diametro esterno 90 mm | cad | 36.8
b | diametro interno 100 mm, diametro esterno 110 mm | cad | 38
c | diametro interno 110 mm, diametro esterno 120 mm | cad | 43.7
d | diametro interno 125 mm, diametro esterno 135 mm | cad | 48.3
e | diametro interno 150 mm, diametro esterno 160 mm | cad | 52.9
f | diametro interno 180 mm, diametro esterno 190 mm | cad | 55.2
g | diametro interno 200 mm, diametro esterno 210 mm | cad | 59.8
h | diametro interno 220 mm, diametro esterno 230 mm | cad | 67.9
i | diametro interno 250 mm, diametro esterno 260 mm | cad | 71.3
j | diametro interno 300 mm, diametro esterno 310 mm | cad | 74.8
R.05.16.308 | Fascetta stringitubo per parete rigida per le seguenti dimensioni: |  | 0
a | diametro interno 80 mm, diametro esterno 90 mm | cad | 16.1
b | diametro interno 100 mm, diametro esterno 110 mm | cad | 18.4
c | diametro interno 110 mm, diametro esterno 120 mm | cad | 19.6
d | diametro interno 125 mm, diametro esterno 135 mm | cad | 19.6
e | diametro interno 140 mm, diametro esterno 150 mm | cad | 20.7
f | diametro interno 150 mm, diametro esterno 160 mm | cad | 20.7
g | diametro interno 180 mm, diametro esterno 190 mm | cad | 21.9
h | diametro interno 200 mm, diametro esterno 210 mm | cad | 23
i | diametro interno 220 mm, diametro esterno 230 mm | cad | 24.2
j | diametro interno 250 mm, diametro esterno 260 mm | cad | 26.5
k | diametro interno 300 mm, diametro esterno 310 mm | cad | 28.8
0
| Canna fumaria monoparete in acciaio inox, di primaria marca tipo WIERER WM o equivalente, con parete AISI 316 . Completa di eventuali guarnizioni, sigillatura e quant'altro necessario a dare il lavoro finito a perfetta regola d'arte; nelle seguenti dimensioni indicative: |  | 0
R.05.16.309 | Elemento rettilineo da 1000 mm: |  | 0
a | diametro interno 110 mm | cad | 44.9
b | diametro interno 130 mm | cad | 46
c | diametro interno 150 mm | cad | 49.5
d | diametro interno 180 mm | cad | 70.2
e | diametro interno 200 mm | cad | 73.6
f | diametro interno 250 mm | cad | 87.4
R.05.16.310 | Elemento rettilineo da 500 mm: |  | 0
a | diametro interno 110 mm | cad | 40.3
b | diametro interno 130 mm | cad | 41.4
c | diametro interno 150 mm | cad | 42.6
d | diametro interno 180 mm | cad | 62.1
e | diametro interno 200 mm | cad | 63.3
f | diametro interno 250 mm | cad | 73.6
R.05.16.311 | Elemento rettilineo da 250 mm: |  | 0
a | diametro interno 110 mm | cad | 33.4
b | diametro interno 130 mm | cad | 34.5
c | diametro interno 150 mm | cad | 35.7
d | diametro interno 180 mm | cad | 51.8
e | diametro interno 200 mm | cad | 52.9
f | diametro interno 250 mm | cad | 61
R.05.16.312 | Elemento rettilineo regolabile da 350 mm a 600 mm: |  | 0
a | diametro interno 110 mm | cad | 57.5
b | diametro interno 130 mm | cad | 58.7
c | diametro interno 150 mm | cad | 62.1
d | diametro interno 180 mm | cad | 81.7
e | diametro interno 200 mm | cad | 85.1
f | diametro interno 250 mm | cad | 102.4
R.05.16.313 | Curva a gomito a 45°: |  | 0
a | diametro interno 110 mm | cad | 44.9
b | diametro interno 130 mm | cad | 47.2
c | diametro interno 150 mm | cad | 63.3
d | diametro interno 180 mm | cad | 66.7
e | diametro interno 200 mm | cad | 67.9
f | diametro interno 250 mm | cad | 70.2
R.05.16.314 | Curva a gomito a 30°: |  | 0
a | diametro interno 110 mm | cad | 35.7
b | diametro interno 130 mm | cad | 35.7
c | diametro interno 150 mm | cad | 36.8
d | diametro interno 180 mm | cad | 54.1
e | diametro interno 200 mm | cad | 55.2
f | diametro interno 250 mm | cad | 59.8
R.05.16.315 | Curva a gomito a 15°: |  | 0
a | diametro interno 110 mm | cad | 33.4
b | diametro interno 130 mm | cad | 34.5
c | diametro interno 150 mm | cad | 34.5
d | diametro interno 180 mm | cad | 50.6
e | diametro interno 200 mm | cad | 52.9
f | diametro interno 250 mm | cad | 52.9
R.05.16.316 | Curva regolatrice pendenza 5°: |  | 0
a | diametro interno 110 mm | cad | 33.4
b | diametro interno 130 mm | cad | 35.7
c | diametro interno 150 mm | cad | 35.7
d | diametro interno 180 mm | cad | 52.9
e | diametro interno 200 mm | cad | 52.9
R.05.16.317 | Raccordo a TEE a 90°: |  | 0
a | diametro interno 110 mm | cad | 64.4
b | diametro interno 130 mm | cad | 65.6
c | diametro interno 150 mm | cad | 71.3
d | diametro interno 180 mm | cad | 90.9
e | diametro interno 200 mm | cad | 97.8
f | diametro interno 250 mm | cad | 124.2
R.05.16.318 | Raccordo a TEE a 45°: |  | 0
a | diametro interno 110 mm | cad | 101.2
b | diametro interno 130 mm | cad | 100.1
c | diametro interno 150 mm | cad | 103.5
d | diametro interno 180 mm | cad | 127.7
e | diametro interno 200 mm | cad | 134.6
f | diametro interno 250 mm | cad | 170.2
R.05.16.319 | Allacciamento al condotto principale : |  | 0
a | diametro interno 110 mm | cad | 64.4
b | diametro interno 130 mm | cad | 65.6
c | diametro interno 150 mm | cad | 71.3
d | diametro interno 180 mm | cad | 92
e | diametro interno 200 mm | cad | 96.6
f | diametro interno 250 mm | cad | 118.5
R.05.16.320 | Allacciamento concentrico al condotto principale : |  | 0
a | diametro interno 110 mm | cad | 64.4
b | diametro interno 130 mm | cad | 65.6
c | diametro interno 150 mm | cad | 71.3
d | diametro interno 180 mm | cad | 92
e | diametro interno 200 mm | cad | 96.6
f | diametro interno 250 mm | cad | 118.5
R.05.16.321 | Raccordo per tetti o faldale regolabile da 5° a 25° o da 15° a 30° con scossalina: |  | 0
a | diametro interno 110 mm | cad | 70.2
b | diametro interno 130 mm | cad | 71.3
c | diametro interno 150 mm | cad | 79.4
d | diametro interno 180 mm | cad | 81.7
e | diametro interno 200 mm | cad | 85.1
f | diametro interno 250 mm | cad | 95.5
R.05.16.322 | Raccordo per tetti o faldale regolabile da 25° a 45°: |  | 0
a | diametro interno 110 mm | cad | 77.1
b | diametro interno 130 mm | cad | 79.4
c | diametro interno 150 mm | cad | 82.8
d | diametro interno 180 mm | cad | 87.4
e | diametro interno 200 mm | cad | 101.2
f | diametro interno 250 mm | cad | 107
R.05.16.323 | Riduzione troncoconica: |  | 0
a | diametro interno 130-110 mm | cad | 64.4
b | diametro interno 150-130 mm | cad | 66.7
c | diametro interno 180-150 mm | cad | 72.5
d | diametro interno 200-180 mm | cad | 92
e | diametro interno 250-200 mm | cad | 113.9
R.05.16.324 | Giunto di raccordo: |  | 0
a | diametro interno 110 mm | cad | 36.8
b | diametro interno 130 mm | cad | 38
c | diametro interno 150 mm | cad | 39.1
d | diametro interno 180 mm | cad | 40.3
e | diametro interno 200 mm | cad | 41.4
f | diametro interno 250 mm | cad | 47.2
g | diametro interno 300 mm | cad | 52.9
R.05.16.325 | Manicotto faldale: |  | 0
a | diametro interno 110 mm | cad | 38
b | diametro interno 130 mm | cad | 39.1
c | diametro interno 150 mm | cad | 47.2
d | diametro interno 180 mm | cad | 42.6
e | diametro interno 200 mm | cad | 42.6
f | diametro interno 250 mm | cad | 49.5
0
| Elementi accessori per canne fumarie monoparete in acciaio inox, tipo WIERER o equivalente, delle seguenti dimensioni indicative; |  | 0
R.05.16.326 | Cappello terminale parapioggia : |  | 0
a | diametro interno 110 mm | cad | 67.9
b | diametro interno 130 mm | cad | 69
c | diametro interno 150 mm | cad | 72.5
d | diametro interno 180 mm | cad | 74.8
e | diametro interno 200 mm | cad | 77.1
f | diametro interno 250 mm | cad | 89.7
R.05.16.327 | Terminale troncoconico : |  | 0
a | diametro interno 110 mm | cad | 82.8
b | diametro interno 130 mm | cad | 82.8
c | diametro interno 150 mm | cad | 89.7
d | diametro interno 180 mm | cad | 98.9
e | diametro interno 200 mm | cad | 100.1
f | diametro interno 250 mm | cad | 117.3
R.05.16.328 | Terminale anti-intemperie : |  | 0
a | diametro interno 110 mm | cad | 81.7
b | diametro interno 130 mm | cad | 84
c | diametro interno 150 mm | cad | 89.7
d | diametro interno 180 mm | cad | 98.9
e | diametro interno 200 mm | cad | 100.1
f | diametro interno 250 mm | cad | 117.3
R.05.16.329 | Modulo per rilievo fumi e temperatura : |  | 0
d | diametro interno 180 mm | cad | 211.6
e | diametro interno 200 mm | cad | 215.1
f | diametro interno 250 mm | cad | 219.7
R.05.16.330 | Elemento d'ispezione e raccolta incombusti con sportello a tenuta: |  | 0
a | diametro interno 110 mm | cad | 165.6
b | diametro interno 130 mm | cad | 169.1
c | diametro interno 150 mm | cad | 181.7
d | diametro interno 180 mm | cad | 189.8
e | diametro interno 200 mm | cad | 204.7
f | diametro interno 250 mm | cad | 227.7
R.05.16.331 | Elemento di raccolta fuliggine e condensa : |  | 0
a | diametro interno 110 mm | cad | 62.1
b | diametro interno 130 mm | cad | 64.4
c | diametro interno 150 mm | cad | 67.9
d | diametro interno 180 mm | cad | 74.8
e | diametro interno 200 mm | cad | 80.5
f | diametro interno 250 mm | cad | 87.4
R.05.16.332 | Piastra base chiusa con scarico condensa : |  | 0
a | diametro interno 110 mm | cad | 56.4
b | diametro interno 130 mm | cad | 57.5
c | diametro interno 150 mm | cad | 59.8
d | diametro interno 180 mm | cad | 62.1
e | diametro interno 200 mm | cad | 66.7
f | diametro interno 250 mm | cad | 72.5
R.05.16.333 | Tappo non coibentato con maniglia : |  | 0
a | diametro interno 110 mm | cad | 47.2
b | diametro interno 130 mm | cad | 47.2
c | diametro interno 150 mm | cad | 48.3
d | diametro interno 180 mm | cad | 49.5
e | diametro interno 200 mm | cad | 57.5
f | diametro interno 250 mm | cad | 66.7
R.05.16.334 | Manicotto di protezione per sommità camini : |  | 0
a | diametro interno 110 mm | cad | 54.1
b | diametro interno 130 mm | cad | 38
c | diametro interno 150 mm | cad | 39.1
d | diametro interno 180 mm | cad | 41.4
e | diametro interno 200 mm | cad | 42.6
f | diametro interno 250 mm | cad | 50.6
R.05.16.335 | Fascetta di fissaggio a parete canna fumaria : |  | 0
a | diametro interno 110 mm | cad | 31.1
b | diametro interno 130 mm | cad | 36.8
c | diametro interno 150 mm | cad | 36.8
d | diametro interno 180 mm | cad | 36.8
e | diametro interno 200 mm | cad | 36.8
f | diametro interno 250 mm | cad | 38
R.05.16.336 | Fascetta di bloccaggio elementi canna fumaria : |  | 0
a | diametro interno 110 mm | cad | 11.5
b | diametro interno 130 mm | cad | 11.5
c | diametro interno 150 mm | cad | 11.5
d | diametro interno 180 mm | cad | 13.8
e | diametro interno 200 mm | cad | 13.8
f | diametro interno 250 mm | cad | 13.8
R.05.16.337 | Fascetta anti-intemperie per canna fumaria : |  | 0
a | diametro interno 110 mm | cad | 31.1
b | diametro interno 130 mm | cad | 32.2
c | diametro interno 150 mm | cad | 32.2
d | diametro interno 180 mm | cad | 33.4
e | diametro interno 200 mm | cad | 34.5
f | diametro interno 250 mm | cad | 39.1
R.05.16.338 | Coppia mensole statiche per canna fumaria : |  | 0
a | diametro interno 110 mm | cad | 58.7
b | diametro interno 130 mm | cad | 59.8
c | diametro interno 150 mm | cad | 62.1
d | diametro interno 180 mm | cad | 65.6
e | diametro interno 200 mm | cad | 70.2
f | diametro interno 250 mm | cad | 87.4
0
0
0
| RIMOZIONI - LAVAGGI |  | 0 | 0
0
0
R.05.18 | RIMOZIONI |  | 0
0
R.05.18.350 | Rimozione di caldaia murale, compreso ogni onere per il taglio e la chiusura delle tubazioni di adduzione e scarico, il trasporto a rifiuto e quanto altro occorre, della potenzialità fino 30.000 W | cad | 246
0
R.05.18.351 | Rimozione di caldaia pressurizzata, compreso ogni onere per il taglio e la chiusura delle tubazioni di adduzione e scarico, della potenzialità di: |  | 0
a | 35.000÷81.000 W | cad | 339
b | 93.000÷174.000 W | cad | 616
c | 203.000÷290.500 W | cad | 708
d | 348.500÷581.000 W | cad | 800
e | 697.000÷1.046.000 W | cad | 986
f | 1.162.000÷1.743.000 W | cad | 1324
0
R.05.18.352 | Rimozione di caldaia in ghisa, compreso ogni onere per il taglio e la chiusura delle tubazioni di adduzione e scarico, della potenzialità di: |  | 0
a | 16.300÷30.000 W | cad | 277
b | 41.500÷57.000 W | cad | 462
c | 69.700÷104.500 W | cad | 677
d | 122.000÷174.300 W | cad | 800
e | 191.700÷226.600 W | cad | 923
f | 244.000÷279.000 W | cad | 1109
0
R.05.18.353 | Rimozione di corpi scaldanti compreso ogni onere e magistero per chiusura delle tubazioni di adduzione e scarico, rimozione di mensole, trasporto a rifiuto e quanto altro occorre: radiatori in ghisa e/o in alluminio: |  | 0
a | fino a 6 elementi, per radiatore | cad | 9.2
b | da 7 a 12 elementi, per radiatore | cad | 13.8
c | da 13 a 20 elementi, per radiatore | cad | 18.4
0
R.05.18.354 | Rimozione di corpi scaldanti compreso ogni onere e magistero per chiusura delle tubazioni di adduzione e scarico, rimozione di mensole, trasporto a rifiuto e quanto altro occorre: piastre radianti in acciaio: |  | 0
a | fino a 600 mm, per piastra radiante | cad | 9.2
b | da 600 a 1.000 mm, per piastra radiante | cad | 13.8
c | oltre 1.000 mm, per piastra radiante | cad | 18.4
0
R.05.18.355 | Rimozione tubazioni impianto di riscaldamento: |  | 0
a | fino al diam. 40 mm. | m. | 5.8
b | fino al diam. 76 mm. | m. | 6.9
c | fino al diam. 160 mm. | m. | 13.8
d | fino al diam. 200 mm. | m. | 17.3
0
0
R.05.19 | LAVAGGI |  | 0
0
R.05.19.360 | Lavaggio impianto di riscaldamento e raffrescamento da eseguire al termine dell’installazione dell’impianto di riscaldamento e comunque prima del suo riempimento, previa pulizia interna di tutte le tubazioni posate, in modo tale da allontanare dalle stesse eventuali bave di lavorazione, scaglie metalliche, untuosità interne e possibili sedimentazioni da calcare o processi ossidativi. Il lavaggio dovrà avvenire tramite acqua pulita a perdere o tramite circuito chiuso con apposita pompa; l’acqua o gli eventuali prodotti di trattamento (disincrostanti) dovranno essere mantenuti in circolazione per un paio d’ore in modo tale da permettere la completa pulizia interna dell’impianto. Qualora l’impianto dovesse essere particolarmente sporco l’operazione di cui sopra dovrà essere rieseguita finche l’acqua non viene ad assumere un aspetto limpido. L’installatore dovrà comunque attenersi alla normativa di riferimento ovvero la UNI-CTI 8065 "Trattamento dell’acqua negli impianti termici ad uso civile", in quanto asserisce che le caratteristiche chimico-fisiche dell’acqua di alimento di un impianto di riscaldamento devono essere analoghe a quelle di un’acqua ad uso potabile. Il lavaggio dovrà essere verbalizzato. Il verbale dovrà essere consegnato al centro assistenza della caldaia. |  | 0
a | estensione impianto fino a 300 m2; | a corpo | 403
b | estensione impianto fino a 1.000 m2; | a corpo | 690
c | estensione impianto oltre 1.000 m2; | a corpo | 863
Pos
Cap
Art.
Sel

## 6-Isolamento
n°
N°
1 | TITOLO n
ART. | DESCRIZIONE | U.M. | PREZZO
CLIENTE : | Distretti Azienda U.S.L. di Reggio Emilia
LAVORO : | Appalto "Servizio Energia"
TECNICO : | p.i. Roberto Mussini
COMMER:
I 06 | ISOLAMENTO
0
| Lavori ed opere compiute |  | 0
I.06.01 | COIBENTAZIONE CANNE FUMARIE
I.06.01.001 | Coppelle in lana minerale ad alta densità per la coibentazione di canne fumarie monoparete, spessore 50 mm., fissaggio con filo metallico e finitura tramite fasciatura in nastro di alluminio, per condotti e canne delle seguenti dimensioni: |  | 0
a | diam. esterno 80 mm. | m | 19.2
b | diam. esterno 100 mm. | m | 21
c | diam. esterno 120 mm. | m | 22.1
d | diam. esterno 130 mm. | m | 22.7
e | diam. esterno 150 mm. | m | 24.5
f | diam. esterno 160 mm. | m | 26.8
g | diam. esterno 180 mm. | m | 28
h | diam. esterno 200 mm. | m | 30.9
i | diam. esterno 250 mm. | m | 35
0
| Coibentazione termica per canne fumarie e canali da fumo con materassino di lana di vetro o roccia ad alta densità (50 kg./mc.), conducibilità termica 0,033 W/mK a temperatura media di 40°C, tipo ISOVER o equivalente; finitura in lamierino di alluminio; per condotte delle seguenti dimensioni: |  | 0
I.06.01.002 | Spessore 50 mm.; |  | 0
a | diam. esterno 180 mm. | m | 47.8
b | diam. esterno 190 mm. | m | 50.1
c | diam. esterno 200 mm. | m | 51.3
d | diam. esterno 210 mm. | m | 53.6
e | diam. esterno 220 mm. | m | 54.8
f | diam. esterno 230 mm. | m | 55.9
g | diam. esterno 240 mm. | m | 58.3
h | diam. esterno 250 mm. | m | 59.4
i | diam. esterno 260 mm. | m | 61.7
j | diam. esterno 270 mm. | m | 62.9
k | diam. esterno 280 mm. | m | 64.1
l | diam. esterno 290 mm. | m | 67.6
m | diam. esterno 300 mm. | m | 67.6
n | diam. esterno 310 mm. | m | 69.9
o | diam. esterno 320 mm. | m | 71.1
p | diam. esterno 330 mm. | m | 73.4
q | diam. esterno 340 mm. | m | 75.7
r | diam. esterno 350 mm. | m | 76.9
0
I.06.01.003 | Spessore 60 mm.; |  | 0
a | diam. esterno 180 mm. | m | 52.4
b | diam. esterno 190 mm. | m | 54.8
c | diam. esterno 200 mm. | m | 55.9
d | diam. esterno 210 mm. | m | 57.1
e | diam. esterno 220 mm. | m | 59.4
f | diam. esterno 230 mm. | m | 60.6
g | diam. esterno 240 mm. | m | 62.9
h | diam. esterno 250 mm. | m | 64.1
i | diam. esterno 260 mm. | m | 66.4
j | diam. esterno 270 mm. | m | 68.7
k | diam. esterno 280 mm. | m | 69.9
l | diam. esterno 290 mm. | m | 71.1
m | diam. esterno 300 mm. | m | 73.4
n | diam. esterno 310 mm. | m | 74.6
o | diam. esterno 320 mm. | m | 76.9
p | diam. esterno 330 mm. | m | 78.1
q | diam. esterno 340 mm. | m | 79.2
r | diam. esterno 350 mm. | m | 81.6
0
0
I.06.02 | COIBENTAZIONE CANALIZZAZIONI |  | 0
0
| Lana minerale |  | 0
0
I.06.02.005 | Coibentazione termica esterna delle canalizzazioni aria con materassino di lana minerale nuda, tipo ISOVER o equivalente, fissaggio con rete metallica zincata a maglia esagonale; esecuzione a vista; |  | 0
a | spessore 30 mm. | mq. | 18.6
b | spessore 40 mm. | mq. | 21
c | spessore 50 mm. | mq. | 22.1
d | spessore 60 mm. | mq. | 23.3
0
I.06.02.006 | Coibentazione termica esterna delle canalizzazioni aria con materassino di lana minerale nuda, tipo ISOVER o equivalente, fissaggio con rete metallica zincata a maglia esagonale; finitura in alluminio con bordi sovrapposti, fissati con viti autofilettanti e sigillati con silicone; |  | 0
a | spessore 30 mm. | mq. | 65.2
b | spessore 40 mm. | mq. | 66.4
c | spessore 50 mm. | mq. | 67.6
d | spessore 60 mm. | mq. | 68.7
0
I.06.02.007 | Coibentazione termica esterna delle canalizzazioni aria con materassino di lana minerale su carta Kraft alluminata retinata, tipo ISOVER o equivalente, fissaggio con rete metallica zincata a maglia esagonale; esecuzione a vista; |  | 0
a | spessore 30 mm. | mq. | 21
b | spessore 40 mm. | mq. | 23.3
c | spessore 50 mm. | mq. | 25.6
d | spessore 60 mm. | mq. | 28
0
I.06.02.008 | Coibentazione termica esterna delle canalizzazioni aria con materassino di lana minerale su carta Kraft alluminata retinata, tipo ISOVER o equivalente, fissaggio con rete metallica zincata a maglia esagonale; finitura in alluminio con bordi sovrapposti, fissati con viti autofilettanti e sigillati con silicone; |  | 0
a | spessore 30 mm. | mq. | 67.6
b | spessore 40 mm. | mq. | 69.9
c | spessore 50 mm. | mq. | 71.1
d | spessore 60 mm. | mq. | 73.4
0
| Polistirolo - Polistirene |  | 0
0
I.06.02.009 | Coibentazione termica esterna delle canalizzazioni aria con lastre di polistirolo o polistirene ; esecuzione a vista; |  | 0
a | spessore 30 mm. | mq. | 21
b | spessore 40 mm. | mq. | 22.1
c | spessore 50 mm. | mq. | 23.3
d | spessore 60 mm. | mq. | 24.5
0
I.06.02.010 | Coibentazione termica esterna delle canalizzazioni aria con lastre di polistirolo o polistirene ; finitura in alluminio con bordi sovrapposti, fissati con viti autofilettanti e sigillati con silicone; |  | 0
a | spessore 30 mm. | mq. | 53.6
b | spessore 40 mm. | mq. | 57.1
c | spessore 50 mm. | mq. | 62.9
d | spessore 60 mm. | mq. | 71.1
0
| Elastomero espanso a celle chiuse |  | 0
0
I.06.02.011 | Coibentazione termica esterna delle canalizzazioni aria con lastre di elastomero espanso a cellule chiuse, tipo ARMAFLEX o equivalente, incollate e nastrate nelle giunzioni, fissaggio con angolari ; esecuzione a vista; |  | 0
a | spessore 6 mm. | mq. | 37.3
b | spessore 9 mm. | mq. | 44.3
c | spessore 13 mm. | mq. | 50.1
d | spessore 19 mm. | mq. | 64.1
e | spessore 25 mm. | mq. | 76.9
f | spessore 32 mm. | mq. | 86.2
0
I.06.02.012 | Coibentazione termica esterna delle canalizzazioni aria con lastre di elastomero espanso a cellule chiuse, tipo ARMAFLEX o equivalente, incollate e nastrate nelle giunzioni, fissaggio con angolari ; finitura in alluminio con bordi sovrapposti, fissati con viti autofilettanti e sigillati con silicone; |  | 0
a | spessore 6 mm. | mq. | 83.9
b | spessore 9 mm. | mq. | 89.7
c | spessore 13 mm. | mq. | 95.5
d | spessore 19 mm. | mq. | 109.5
e | spessore 25 mm. | mq. | 123.5
f | spessore 32 mm. | mq. | 132.8
0
I.06.02.013 | Coibentazione termica esterna delle canalizzazioni aria con lastre di gomma sintetica in Classe 1, tipo Accoflex o equivalente, incollate e nastrate nelle giunzioni, fissaggio con angolari ; esecuzione a vista; |  | 0
a | spessore 6 mm. | mq. | 31.5
b | spessore 9 mm. | mq. | 36.1
c | spessore 13 mm. | mq. | 39.6
d | spessore 19 mm. | mq. | 48.9
e | spessore 25 mm. | mq. | 57.1
f | spessore 32 mm. | mq. | 65.2
0
I.06.02.014 | Coibentazione termica esterna delle canalizzazioni aria con lastre di gomma sintetica in Classe 1, tipo Accoflex o equivalente, incollate e nastrate nelle giunzioni, fissaggio con angolari ; finitura in alluminio con bordi sovrapposti, fissati con viti autofilettanti e sigillati con silicone; |  | 0
a | spessore 6 mm. | mq. | 78.1
b | spessore 9 mm. | mq. | 81.6
c | spessore 13 mm. | mq. | 86.2
d | spessore 19 mm. | mq. | 94.4
e | spessore 25 mm. | mq. | 104.9
f | spessore 32 mm. | mq. | 110.7
0
I.06.02.015 | Coibentazione termica esterna delle canalizzazioni aria con lastre di polietilene in Classe 1, incollate e nastrate nelle giunzioni, fissaggio con angolari ; esecuzione a vista; |  | 0
a | spessore 6 mm. | mq. | 24.5
b | spessore 9 mm. | mq. | 31.5
c | spessore 13 mm. | mq. | 35
d | spessore 19 mm. | mq. | 41.9
0
I.06.02.016 | Coibentazione termica esterna delle canalizzazioni aria con lastre di polietilene in Classe 1, incollate e nastrate nelle giunzioni, fissaggio con angolari ; finitura in alluminio con bordi sovrapposti, fissati con viti autofilettanti e sigillati con silicone; |  | 0
a | spessore 6 mm. | mq. | 71.1
b | spessore 9 mm. | mq. | 76.9
c | spessore 13 mm. | mq. | 81.6
d | spessore 19 mm. | mq. | 87.4
0
0
I.06.03 | COIBENTAZIONE TUBAZIONI IN POLISTIROLO |  | 0
0
| Coibentazione termica delle tubazioni con coppelle di polistirolo, date in opera stuccate e rivestite con cartone bitumato, compreso curve, pezzi speciali e sfridi; per tubi di linea ; nessuna finitura; |  | 0
I.06.03.020 | Spessore 20 mm: |  | 0
a | diam.esterno 21 mm - DN 15 - 1/2" | m. | 5.5 | 0
b | diam.esterno 27 mm - DN 20 - 3/4" | m. | 5.9 | 0
c | diam.esterno 34 mm - DN 25 - 1" | m. | 6.6 | 0
d | diam.esterno 42 mm - DN 32 - 1"1/4 | m. | 7.6 | 0
e | diam.esterno 48 mm - DN 40 - 1"1/2 | m. | 7.9 | 0
f | diam.esterno 60 mm - DN 50 - 2" | m. | 8.6 | 0
g | diam.esterno 76 mm - DN 65 - 2"1/2 | m. | 10.4 | 0
h | diam.esterno 89 mm - DN 80 - 3" | m. | 11.2 | 0
i | diam.esterno 102 mm - DN 90 - 3"1/2 | m. | 12.8 | 0
j | diam.esterno 108 mm | m. | 12.8 | 0
k | diam.esterno 114 mm - DN 100 - 4" | m. | 14 | 0
l | diam.esterno 133 mm | m. | 15.1
m | diam.esterno 139 mm - DN 125 - 5" | m. | 16.3
n | diam.esterno 160 mm | m. | 17.5
o | diam.esterno 168 mm - DN 150 - 6" | m. | 17.5
0
I.06.03.021 | Spessore 30 mm: |  | 0
a | diam.esterno 21 mm - DN 15 - 1/2" | m. | 7.3
b | diam.esterno 27 mm - DN 20 - 3/4" | m. | 8.3
c | diam.esterno 34 mm - DN 25 - 1" | m. | 9
d | diam.esterno 42 mm - DN 32 - 1"1/4 | m. | 9.9
e | diam.esterno 48 mm - DN 40 - 1"1/2 | m. | 10.7
f | diam.esterno 60 mm - DN 50 - 2" | m. | 11.5
g | diam.esterno 76 mm - DN 65 - 2"1/2 | m. | 13.6
h | diam.esterno 89 mm - DN 80 - 3" | m. | 14.7
i | diam.esterno 102 mm - DN 90 - 3"1/2 | m. | 15.1
j | diam.esterno 108 mm | m. | 16.3
k | diam.esterno 114 mm - DN 100 - 4" | m. | 16.3
l | diam.esterno 133 mm | m. | 17.5
m | diam.esterno 139 mm - DN 125 - 5" | m. | 19.8
n | diam.esterno 160 mm | m. | 21
o | diam.esterno 168 mm - DN 150 - 6" | m. | 22.1
0
I.06.03.022 | Spessore 40 mm: |  | 0
a | diam.esterno 21 mm - DN 15 - 1/2" | m. | 9.8
b | diam.esterno 27 mm - DN 20 - 3/4" | m. | 10.8
c | diam.esterno 34 mm - DN 25 - 1" | m. | 11.1
d | diam.esterno 42 mm - DN 32 - 1"1/4 | m. | 11.8
e | diam.esterno 48 mm - DN 40 - 1"1/2 | m. | 12.6
f | diam.esterno 60 mm - DN 50 - 2" | m. | 13.6
g | diam.esterno 76 mm - DN 65 - 2"1/2 | m. | 15.4
h | diam.esterno 89 mm - DN 80 - 3" | m. | 17.1
i | diam.esterno 102 mm - DN 90 - 3"1/2 | m. | 17.5
j | diam.esterno 108 mm | m. | 18.6
k | diam.esterno 114 mm - DN 100 - 4" | m. | 18.6
l | diam.esterno 133 mm | m. | 21
m | diam.esterno 139 mm - DN 125 - 5" | m. | 23.3
n | diam.esterno 160 mm | m. | 23.3
o | diam.esterno 168 mm - DN 150 - 6" | m. | 24.5
0
I.06.03.023 | Spessore 50 mm: |  | 0
a | diam.esterno 21 mm - DN 15 - 1/2" | m. | 12.7
b | diam.esterno 27 mm - DN 20 - 3/4" | m. | 13
c | diam.esterno 34 mm - DN 25 - 1" | m. | 14.1
d | diam.esterno 42 mm - DN 32 - 1"1/4 | m. | 15
e | diam.esterno 48 mm - DN 40 - 1"1/2 | m. | 15.5
f | diam.esterno 60 mm - DN 50 - 2" | m. | 16.4
g | diam.esterno 76 mm - DN 65 - 2"1/2 | m. | 18.2
h | diam.esterno 89 mm - DN 80 - 3" | m. | 20.3
i | diam.esterno 102 mm - DN 90 - 3"1/2 | m. | 21
j | diam.esterno 108 mm | m. | 22.1
k | diam.esterno 114 mm - DN 100 - 4" | m. | 22.1
l | diam.esterno 133 mm | m. | 24.5
m | diam.esterno 139 mm - DN 125 - 5" | m. | 26.8
n | diam.esterno 160 mm | m. | 26.8
o | diam.esterno 168 mm - DN 150 - 6" | m. | 28
0
| Coibentazione termica delle tubazioni con coppelle di polistirolo, date in opera stuccate e rivestite con cartone bitumato, compreso curve, pezzi speciali e sfridi; per tubi di linea ; finitura in P.V.C. (Isogenopak); |  | 0
I.06.03.024 | Spessore 20 mm: |  | 0
a | diam.esterno 21 mm - DN 15 - 1/2" | m. | 7.3
b | diam.esterno 27 mm - DN 20 - 3/4" | m. | 7.9
c | diam.esterno 34 mm - DN 25 - 1" | m. | 8.7
d | diam.esterno 42 mm - DN 32 - 1"1/4 | m. | 9.8
e | diam.esterno 48 mm - DN 40 - 1"1/2 | m. | 10.6
f | diam.esterno 60 mm - DN 50 - 2" | m. | 11.4
g | diam.esterno 76 mm - DN 65 - 2"1/2 | m. | 13.6
h | diam.esterno 89 mm - DN 80 - 3" | m. | 14.8
i | diam.esterno 102 mm - DN 90 - 3"1/2 | m. | 16.3
j | diam.esterno 108 mm | m. | 17.5
k | diam.esterno 114 mm - DN 100 - 4" | m. | 17.5
l | diam.esterno 133 mm | m. | 19.8
m | diam.esterno 139 mm - DN 125 - 5" | m. | 21
n | diam.esterno 160 mm | m. | 22.1
o | diam.esterno 168 mm - DN 150 - 6" | m. | 23.3
0
I.06.03.025 | Spessore 30 mm: |  | 0
a | diam.esterno 21 mm - DN 15 - 1/2" | m. | 9.4
b | diam.esterno 27 mm - DN 20 - 3/4" | m. | 10.7
c | diam.esterno 34 mm - DN 25 - 1" | m. | 11.4
d | diam.esterno 42 mm - DN 32 - 1"1/4 | m. | 12.6
e | diam.esterno 48 mm - DN 40 - 1"1/2 | m. | 13.4
f | diam.esterno 60 mm - DN 50 - 2" | m. | 14.6
g | diam.esterno 76 mm - DN 65 - 2"1/2 | m. | 16.5
h | diam.esterno 89 mm - DN 80 - 3" | m. | 17.6
i | diam.esterno 102 mm - DN 90 - 3"1/2 | m. | 19.8
j | diam.esterno 108 mm | m. | 19.8
k | diam.esterno 114 mm - DN 100 - 4" | m. | 21
l | diam.esterno 133 mm | m. | 22.1
m | diam.esterno 139 mm - DN 125 - 5" | m. | 23.3
n | diam.esterno 160 mm | m. | 25.6
o | diam.esterno 168 mm - DN 150 - 6" | m. | 26.8
p | diam.esterno 194 mm - DN 175 - 7" | m. | 29.1
q | diam.esterno 219 mm - DN 200 - 8" | m. | 32.6
r | diam.esterno 324 mm - DN 300 - 12 | m. | 44.3
0
I.06.03.026 | Spessore 40 mm: |  | 0
a | diam.esterno 21 mm - DN 15 - 1/2" | m. | 12.5
b | diam.esterno 27 mm - DN 20 - 3/4" | m. | 13.3
c | diam.esterno 34 mm - DN 25 - 1" | m. | 13.7
d | diam.esterno 42 mm - DN 32 - 1"1/4 | m. | 15
e | diam.esterno 48 mm - DN 40 - 1"1/2 | m. | 15.8
f | diam.esterno 60 mm - DN 50 - 2" | m. | 16.9
g | diam.esterno 76 mm - DN 65 - 2"1/2 | m. | 19.1
h | diam.esterno 89 mm - DN 80 - 3" | m. | 21.2
i | diam.esterno 102 mm - DN 90 - 3"1/2 | m. | 23.3
j | diam.esterno 108 mm | m. | 23.3
k | diam.esterno 114 mm - DN 100 - 4" | m. | 24.5
l | diam.esterno 133 mm | m. | 26.8
m | diam.esterno 139 mm - DN 125 - 5" | m. | 29.1
n | diam.esterno 160 mm | m. | 29.1
o | diam.esterno 168 mm - DN 150 - 6" | m. | 30.3
p | diam.esterno 194 mm - DN 175 - 7" | m. | 35
q | diam.esterno 219 mm - DN 200 - 8" | m. | 37.3
r | diam.esterno 324 mm - DN 300 - 12 | m. | 50.1
0
I.06.03.027 | Spessore 50 mm: |  | 0
a | diam.esterno 21 mm - DN 15 - 1/2" | m. | 15.8
b | diam.esterno 27 mm - DN 20 - 3/4" | m. | 16.2
c | diam.esterno 34 mm - DN 25 - 1" | m. | 17.4
d | diam.esterno 42 mm - DN 32 - 1"1/4 | m. | 18.9
e | diam.esterno 48 mm - DN 40 - 1"1/2 | m. | 19.7
f | diam.esterno 60 mm - DN 50 - 2" | m. | 20.6
g | diam.esterno 76 mm - DN 65 - 2"1/2 | m. | 23.1
h | diam.esterno 89 mm - DN 80 - 3" | m. | 25.4
i | diam.esterno 102 mm - DN 90 - 3"1/2 | m. | 28
j | diam.esterno 108 mm | m. | 28
k | diam.esterno 114 mm - DN 100 - 4" | m. | 29.1
l | diam.esterno 133 mm | m. | 31.5
m | diam.esterno 139 mm - DN 125 - 5" | m. | 35
n | diam.esterno 160 mm | m. | 35
o | diam.esterno 168 mm - DN 150 - 6" | m. | 36.1
p | diam.esterno 194 mm - DN 175 - 7" | m. | 40.8
q | diam.esterno 219 mm - DN 200 - 8" | m. | 43.1
r | diam.esterno 324 mm - DN 300 - 12 | m. | 58.3
0
I.06.03.028 | Spessore 60 mm: |  | 0
a | diam.esterno 89 mm - DN 80 - 3" | m. | 30.3
b | diam.esterno 102 mm - DN 90 - 3"1/2 | m. | 37.3
c | diam.esterno 108 mm | m. | 32.6
d | diam.esterno 114 mm - DN 100 - 4" | m. | 33.8
e | diam.esterno 133 mm | m. | 36.1
f | diam.esterno 139 mm - DN 125 - 5" | m. | 39.6
g | diam.esterno 160 mm | m. | 39.6
h | diam.esterno 168 mm - DN 150 - 6" | m. | 41.9
i | diam.esterno 194 mm - DN 175 - 7" | m. | 46.6
j | diam.esterno 219 mm - DN 200 - 8" | m. | 50.1
k | diam.esterno 324 mm - DN 300 - 12 | m. | 65.2
0
| Coibentazione termica delle tubazioni con coppelle di polistirolo, date in opera stuccate e rivestite con cartone bitumato, compreso curve, pezzi speciali e sfridi; per tubi di linea; finitura con gusci in lamierino di alluminio; |  | 0
I.06.03.029 | Spessore 20 mm: |  | 0
a | diam.esterno 21 mm - DN 15 - 1/2" | m. | 17.8
b | diam.esterno 27 mm - DN 20 - 3/4" | m. | 18.2
c | diam.esterno 34 mm - DN 25 - 1" | m. | 18.4
d | diam.esterno 42 mm - DN 32 - 1"1/4 | m. | 18.6
e | diam.esterno 48 mm - DN 40 - 1"1/2 | m. | 20.4
f | diam.esterno 60 mm - DN 50 - 2" | m. | 20.7
g | diam.esterno 76 mm - DN 65 - 2"1/2 | m. | 23.3
h | diam.esterno 89 mm - DN 80 - 3" | m. | 26.8
i | diam.esterno 102 mm - DN 90 - 3"1/2 | m. | 29.1
j | diam.esterno 108 mm | m. | 30.3
k | diam.esterno 114 mm - DN 100 - 4" | m. | 32.6
l | diam.esterno 133 mm | m. | 35
m | diam.esterno 139 mm - DN 125 - 5" | m. | 36.1
n | diam.esterno 160 mm | m. | 39.6
o | diam.esterno 168 mm - DN 150 - 6" | m. | 41.9
0
I.06.03.030 | Spessore 30 mm: |  | 0
a | diam.esterno 21 mm - DN 15 - 1/2" | m. | 19.2
b | diam.esterno 27 mm - DN 20 - 3/4" | m. | 19.3
c | diam.esterno 34 mm - DN 25 - 1" | m. | 19.6
d | diam.esterno 42 mm - DN 32 - 1"1/4 | m. | 21.3
e | diam.esterno 48 mm - DN 40 - 1"1/2 | m. | 23.1
f | diam.esterno 60 mm - DN 50 - 2" | m. | 25.6
g | diam.esterno 76 mm - DN 65 - 2"1/2 | m. | 29.1
h | diam.esterno 89 mm - DN 80 - 3" | m. | 31.5
i | diam.esterno 102 mm - DN 90 - 3"1/2 | m. | 33.8
j | diam.esterno 108 mm | m. | 35
k | diam.esterno 114 mm - DN 100 - 4" | m. | 37.3
l | diam.esterno 133 mm | m. | 39.6
m | diam.esterno 139 mm - DN 125 - 5" | m. | 40.8
n | diam.esterno 160 mm | m. | 45.4
o | diam.esterno 168 mm - DN 150 - 6" | m. | 46.6
p | diam.esterno 194 mm - DN 175 - 7" | m. | 52.4
q | diam.esterno 219 mm - DN 200 - 8" | m. | 55.9
r | diam.esterno 324 mm - DN 300 - 12 | m. | 76.9
0
I.06.03.031 | Spessore 40 mm: |  | 0
a | diam.esterno 21 mm - DN 15 - 1/2" | m. | 21.6
b | diam.esterno 27 mm - DN 20 - 3/4" | m. | 23.8
c | diam.esterno 34 mm - DN 25 - 1" | m. | 24.3
d | diam.esterno 42 mm - DN 32 - 1"1/4 | m. | 26.2
e | diam.esterno 48 mm - DN 40 - 1"1/2 | m. | 28.2
f | diam.esterno 60 mm - DN 50 - 2" | m. | 30.1
g | diam.esterno 76 mm - DN 65 - 2"1/2 | m. | 33.8
h | diam.esterno 89 mm - DN 80 - 3" | m. | 37.3
i | diam.esterno 102 mm - DN 90 - 3"1/2 | m. | 39.6
j | diam.esterno 108 mm | m. | 40.8
k | diam.esterno 114 mm - DN 100 - 4" | m. | 40.8
l | diam.esterno 133 mm | m. | 45.4
m | diam.esterno 139 mm - DN 125 - 5" | m. | 46.6
n | diam.esterno 160 mm | m. | 51.3
o | diam.esterno 168 mm - DN 150 - 6" | m. | 53.6
p | diam.esterno 194 mm - DN 175 - 7" | m. | 58.3
q | diam.esterno 219 mm - DN 200 - 8" | m. | 64.1
r | diam.esterno 324 mm - DN 300 - 12 | m. | 85
0
I.06.03.032 | Spessore 50 mm: |  | 0
a | diam.esterno 21 mm - DN 15 - 1/2" | m. | 28
b | diam.esterno 27 mm - DN 20 - 3/4" | m. | 29.1
c | diam.esterno 34 mm - DN 25 - 1" | m. | 30.3
d | diam.esterno 42 mm - DN 32 - 1"1/4 | m. | 31.5
e | diam.esterno 48 mm - DN 40 - 1"1/2 | m. | 33.8
f | diam.esterno 60 mm - DN 50 - 2" | m. | 35
g | diam.esterno 76 mm - DN 65 - 2"1/2 | m. | 39.6
h | diam.esterno 89 mm - DN 80 - 3" | m. | 43.1
i | diam.esterno 102 mm - DN 90 - 3"1/2 | m. | 45.4
j | diam.esterno 108 mm | m. | 46.6
k | diam.esterno 114 mm - DN 100 - 4" | m. | 47.8
l | diam.esterno 133 mm | m. | 52.4
m | diam.esterno 139 mm - DN 125 - 5" | m. | 53.6
n | diam.esterno 160 mm | m. | 58.3
o | diam.esterno 168 mm - DN 150 - 6" | m. | 59.4
p | diam.esterno 194 mm - DN 175 - 7" | m. | 65.2
q | diam.esterno 219 mm - DN 200 - 8" | m. | 72.2
r | diam.esterno 324 mm - DN 300 - 12 | m. | 94.4
0
I.06.03.033 | Spessore 60 mm: |  | 0
a | diam.esterno 89 mm - DN 80 - 3" | m. | 48.9
b | diam.esterno 102 mm - DN 90 - 3"1/2 | m. | 51.3
c | diam.esterno 108 mm | m. | 53.6
d | diam.esterno 114 mm - DN 100 - 4" | m. | 55.9
e | diam.esterno 133 mm | m. | 58.3
f | diam.esterno 139 mm - DN 125 - 5" | m. | 60.6
g | diam.esterno 160 mm | m. | 65.2
h | diam.esterno 168 mm - DN 150 - 6" | m. | 66.4
i | diam.esterno 194 mm - DN 175 - 7" | m. | 73.4
j | diam.esterno 219 mm - DN 200 - 8" | m. | 80.4
k | diam.esterno 324 mm - DN 300 - 12 | m. | 101.4
0
0
I.06.04 | COIBENTAZIONE TUBAZIONI IN POLIURETANO |  | 0
0
| Coibentazione termica delle tubazioni con coppelle di poliuretano, date in opera stuccate e rivestite con cartone bitumato, compreso curve, pezzi speciali e sfridi; per tubi di linea ; finitura con P.V.C. (Isogenopak); |  | 0
I.06.04.035 | Spessore 30 mm: |  | 0
a | diam.esterno 21 mm - DN 15 - 1/2" | m. | 12.3
b | diam.esterno 27 mm - DN 20 - 3/4" | m. | 13.2
c | diam.esterno 34 mm - DN 25 - 1" | m. | 13.9
d | diam.esterno 42 mm - DN 32 - 1"1/4 | m. | 15
e | diam.esterno 48 mm - DN 40 - 1"1/2 | m. | 15.8
f | diam.esterno 60 mm - DN 50 - 2" | m. | 19.3
g | diam.esterno 76 mm - DN 65 - 2"1/2 | m. | 19.5
h | diam.esterno 89 mm - DN 80 - 3" | m. | 21.6
i | diam.esterno 102 mm - DN 90 - 3"1/2 | m. | 23.3
j | diam.esterno 108 mm | m. | 25.6
k | diam.esterno 114 mm - DN 100 - 4" | m. | 25.6
l | diam.esterno 133 mm | m. | 29.1
m | diam.esterno 139 mm - DN 125 - 5" | m. | 30.3
n | diam.esterno 160 mm | m. | 32.6
o | diam.esterno 168 mm - DN 150 - 6" | m. | 35
0
I.06.04.036 | Spessore 40 mm: |  | 0
a | diam.esterno 21 mm - DN 15 - 1/2" | m. | 15.1
b | diam.esterno 27 mm - DN 20 - 3/4" | m. | 16.1
c | diam.esterno 34 mm - DN 25 - 1" | m. | 16.9
d | diam.esterno 42 mm - DN 32 - 1"1/4 | m. | 18.2
e | diam.esterno 48 mm - DN 40 - 1"1/2 | m. | 19.2
f | diam.esterno 60 mm - DN 50 - 2" | m. | 21.2
g | diam.esterno 76 mm - DN 65 - 2"1/2 | m. | 24
h | diam.esterno 89 mm - DN 80 - 3" | m. | 26.4
i | diam.esterno 102 mm - DN 90 - 3"1/2 | m. | 29.1
j | diam.esterno 108 mm | m. | 29.1
k | diam.esterno 114 mm - DN 100 - 4" | m. | 31.5
l | diam.esterno 133 mm | m. | 35
m | diam.esterno 139 mm - DN 125 - 5" | m. | 36.1
n | diam.esterno 160 mm | m. | 39.6
o | diam.esterno 168 mm - DN 150 - 6" | m. | 40.8
0
I.06.04.037 | Spessore 50 mm: |  | 0
a | diam.esterno 21 mm - DN 15 - 1/2" | m. | 18.9
b | diam.esterno 27 mm - DN 20 - 3/4" | m. | 19.9
c | diam.esterno 34 mm - DN 25 - 1" | m. | 21.1
d | diam.esterno 42 mm - DN 32 - 1"1/4 | m. | 22.8
e | diam.esterno 48 mm - DN 40 - 1"1/2 | m. | 24.3
f | diam.esterno 60 mm - DN 50 - 2" | m. | 26.4
g | diam.esterno 76 mm - DN 65 - 2"1/2 | m. | 30.1
h | diam.esterno 89 mm - DN 80 - 3" | m. | 32.4
i | diam.esterno 102 mm - DN 90 - 3"1/2 | m. | 35
j | diam.esterno 108 mm | m. | 37.3
k | diam.esterno 114 mm - DN 100 - 4" | m. | 37.3
l | diam.esterno 133 mm | m. | 41.9
m | diam.esterno 139 mm - DN 125 - 5" | m. | 43.1
n | diam.esterno 160 mm | m. | 44.3
o | diam.esterno 168 mm - DN 150 - 6" | m. | 48.9
0
I.06.04.038 | Spessore 60 mm: |  | 0
a | diam.esterno 21 mm - DN 15 - 1/2" | m. | 23.4
b | diam.esterno 27 mm - DN 20 - 3/4" | m. | 24.6
c | diam.esterno 34 mm - DN 25 - 1" | m. | 26.4
d | diam.esterno 42 mm - DN 32 - 1"1/4 | m. | 28.8
e | diam.esterno 48 mm - DN 40 - 1"1/2 | m. | 30.1
f | diam.esterno 60 mm - DN 50 - 2" | m. | 32.4
g | diam.esterno 76 mm - DN 65 - 2"1/2 | m. | 36
h | diam.esterno 89 mm - DN 80 - 3" | m. | 39.6
i | diam.esterno 102 mm - DN 90 - 3"1/2 | m. | 41.9
j | diam.esterno 108 mm | m. | 44.3
k | diam.esterno 114 mm - DN 100 - 4" | m. | 45.4
l | diam.esterno 133 mm | m. | 48.9
m | diam.esterno 139 mm - DN 125 - 5" | m. | 51.3
n | diam.esterno 160 mm | m. | 55.9
o | diam.esterno 168 mm - DN 150 - 6" | m. | 57.1
0
| Coibentazione termica delle tubazioni con coppelle di poliuretano, date in opera stuccate e rivestite con cartone bitumato, compreso curve, pezzi speciali e sfridi; per tubi di linea ; finitura con gusci in lamierino di alluminio; |  | 0
I.06.04.039 | Spessore 30 mm: |  | 0
a | diam.esterno 21 mm - DN 15 - 1/2" | m. | 20.7
b | diam.esterno 27 mm - DN 20 - 3/4" | m. | 21.3
c | diam.esterno 34 mm - DN 25 - 1" | m. | 24.6
d | diam.esterno 42 mm - DN 32 - 1"1/4 | m. | 25.2
e | diam.esterno 48 mm - DN 40 - 1"1/2 | m. | 26.4
f | diam.esterno 60 mm - DN 50 - 2" | m. | 30.1
g | diam.esterno 76 mm - DN 65 - 2"1/2 | m. | 33.6
h | diam.esterno 89 mm - DN 80 - 3" | m. | 37.2
i | diam.esterno 102 mm - DN 90 - 3"1/2 | m. | 40.8
j | diam.esterno 108 mm | m. | 41.9
k | diam.esterno 114 mm - DN 100 - 4" | m. | 44.3
l | diam.esterno 133 mm | m. | 48.9
m | diam.esterno 139 mm - DN 125 - 5" | m. | 51.3
n | diam.esterno 160 mm | m. | 57.1
o | diam.esterno 168 mm - DN 150 - 6" | m. | 57.1
0
I.06.04.040 | Spessore 40 mm: |  | 0
a | diam.esterno 21 mm - DN 15 - 1/2" | m. | 25.2
b | diam.esterno 27 mm - DN 20 - 3/4" | m. | 26.4
c | diam.esterno 34 mm - DN 25 - 1" | m. | 30.1
d | diam.esterno 42 mm - DN 32 - 1"1/4 | m. | 31.2
e | diam.esterno 48 mm - DN 40 - 1"1/2 | m. | 33.6
f | diam.esterno 60 mm - DN 50 - 2" | m. | 34.8
g | diam.esterno 76 mm - DN 65 - 2"1/2 | m. | 39.6
h | diam.esterno 89 mm - DN 80 - 3" | m. | 43.2
i | diam.esterno 102 mm - DN 90 - 3"1/2 | m. | 47.8
j | diam.esterno 108 mm | m. | 50.1
k | diam.esterno 114 mm - DN 100 - 4" | m. | 51.3
l | diam.esterno 133 mm | m. | 55.9
m | diam.esterno 139 mm - DN 125 - 5" | m. | 58.3
n | diam.esterno 160 mm | m. | 65.2
o | diam.esterno 168 mm - DN 150 - 6" | m. | 65.2
0
I.06.04.041 | Spessore 50 mm: |  | 0
a | diam.esterno 21 mm - DN 15 - 1/2" | m. | 31.2
b | diam.esterno 27 mm - DN 20 - 3/4" | m. | 34.8
c | diam.esterno 34 mm - DN 25 - 1" | m. | 34.8
d | diam.esterno 42 mm - DN 32 - 1"1/4 | m. | 39.6
e | diam.esterno 48 mm - DN 40 - 1"1/2 | m. | 40.8
f | diam.esterno 60 mm - DN 50 - 2" | m. | 44.4
g | diam.esterno 76 mm - DN 65 - 2"1/2 | m. | 49.2
h | diam.esterno 89 mm - DN 80 - 3" | m. | 54.1
i | diam.esterno 102 mm - DN 90 - 3"1/2 | m. | 54.8
j | diam.esterno 108 mm | m. | 58.3
k | diam.esterno 114 mm - DN 100 - 4" | m. | 60.6
l | diam.esterno 133 mm | m. | 65.2
m | diam.esterno 139 mm - DN 125 - 5" | m. | 68.7
n | diam.esterno 160 mm | m. | 73.4
o | diam.esterno 168 mm - DN 150 - 6" | m. | 78.1
0
I.06.04.042 | Spessore 60 mm: |  | 0
a | diam.esterno 21 mm - DN 15 - 1/2" | m. | 39.6
b | diam.esterno 27 mm - DN 20 - 3/4" | m. | 40.8
c | diam.esterno 34 mm - DN 25 - 1" | m. | 42.1
d | diam.esterno 42 mm - DN 32 - 1"1/4 | m. | 45.6
e | diam.esterno 48 mm - DN 40 - 1"1/2 | m. | 46.8
f | diam.esterno 60 mm - DN 50 - 2" | m. | 51.6
g | diam.esterno 76 mm - DN 65 - 2"1/2 | m. | 56.4
h | diam.esterno 89 mm - DN 80 - 3" | m. | 61.2
i | diam.esterno 102 mm - DN 90 - 3"1/2 | m. | 66.4
j | diam.esterno 108 mm | m. | 67.6
k | diam.esterno 114 mm - DN 100 - 4" | m. | 68.7
l | diam.esterno 133 mm | m. | 76.9
m | diam.esterno 139 mm - DN 125 - 5" | m. | 79.2
n | diam.esterno 160 mm | m. | 83.9
o | diam.esterno 168 mm - DN 150 - 6" | m. | 87.4
0
0
I.06.05 | COIBENTAZIONE TUBAZIONI IN LANA MINERALE |  | 0
0
| Coibentazione tubazioni in coppelle di lana minerale |  | 0
0
| Coibentazione termica delle tubazioni con coppelle di lana di vetro o roccia ad alta densità (50 kg./mc.), conducibilità termica 0,033 W/mK a temperatura media di 40°C, tipo ISOVER o equivalente, fissate con filo metallico, compreso curve, pezzi speciali e sfridi; per tubi di linea ; finitura in P.V.C. (Isogenopak); |  | 0
I.06.05.045 | Spessore 20 mm: |  | 0
a | diam.esterno 21 mm - DN 15 - 1/2" | m. | 8.2
b | diam.esterno 27 mm - DN 20 - 3/4" | m. | 9
c | diam.esterno 34 mm - DN 25 - 1" | m. | 9.8
d | diam.esterno 42 mm - DN 32 - 1"1/4 | m. | 11.2
e | diam.esterno 48 mm - DN 40 - 1"1/2 | m. | 11.8
f | diam.esterno 60 mm - DN 50 - 2" | m. | 12.7
g | diam.esterno 76 mm - DN 65 - 2"1/2 | m. | 15.4
h | diam.esterno 89 mm - DN 80 - 3" | m. | 16.5
i | diam.esterno 102 mm - DN 90 - 3"1/2 | m. | 18.2
j | diam.esterno 108 mm | m. | 19.1
k | diam.esterno 114 mm - DN 100 - 4" | m. | 19.8
0
I.06.05.046 | Spessore 30 mm: |  | 0
a | diam.esterno 21 mm - DN 15 - 1/2" | m. | 10.6
b | diam.esterno 27 mm - DN 20 - 3/4" | m. | 12
c | diam.esterno 34 mm - DN 25 - 1" | m. | 12.7
d | diam.esterno 42 mm - DN 32 - 1"1/4 | m. | 14.2
e | diam.esterno 48 mm - DN 40 - 1"1/2 | m. | 15
f | diam.esterno 60 mm - DN 50 - 2" | m. | 16.3
g | diam.esterno 76 mm - DN 65 - 2"1/2 | m. | 18.8
h | diam.esterno 89 mm - DN 80 - 3" | m. | 19.8
i | diam.esterno 102 mm - DN 90 - 3"1/2 | m. | 22.1
j | diam.esterno 108 mm | m. | 22.7
k | diam.esterno 114 mm - DN 100 - 4" | m. | 23.3
l | diam.esterno 133 mm | m. | 25.6
m | diam.esterno 139 mm - DN 125 - 5" | m. | 26.8
n | diam.esterno 160 mm | m. | 28
o | diam.esterno 168 mm - DN 150 - 6" | m. | 30.3
p | diam.esterno 194 mm - DN 175 - 7" | m. | 32.6
q | diam.esterno 219 mm - DN 200 - 8" | m. | 35
r | diam.esterno 324 mm - DN 300 - 12 | m. | 48.9
0
I.06.05.047 | Spessore 40 mm: |  | 0
a | diam.esterno 21 mm - DN 15 - 1/2" | m. | 14.1
b | diam.esterno 27 mm - DN 20 - 3/4" | m. | 14.9
c | diam.esterno 34 mm - DN 25 - 1" | m. | 15.6
d | diam.esterno 42 mm - DN 32 - 1"1/4 | m. | 16.8
e | diam.esterno 48 mm - DN 40 - 1"1/2 | m. | 17.7
f | diam.esterno 60 mm - DN 50 - 2" | m. | 19.1
g | diam.esterno 76 mm - DN 65 - 2"1/2 | m. | 21.3
h | diam.esterno 89 mm - DN 80 - 3" | m. | 23.9
i | diam.esterno 102 mm - DN 90 - 3"1/2 | m. | 25.6
j | diam.esterno 108 mm | m. | 26.8
k | diam.esterno 114 mm - DN 100 - 4" | m. | 28
l | diam.esterno 133 mm | m. | 29.1
m | diam.esterno 139 mm - DN 125 - 5" | m. | 32.6
n | diam.esterno 160 mm | m. | 32.6
o | diam.esterno 168 mm - DN 150 - 6" | m. | 33.8
p | diam.esterno 194 mm - DN 175 - 7" | m. | 39.6
q | diam.esterno 219 mm - DN 200 - 8" | m. | 43.1
r | diam.esterno 324 mm - DN 300 - 12 | m. | 55.9
0
I.06.05.048 | Spessore 50 mm: |  | 0
a | diam.esterno 21 mm - DN 15 - 1/2" | m. | 18.1
b | diam.esterno 27 mm - DN 20 - 3/4" | m. | 18.3
c | diam.esterno 34 mm - DN 25 - 1" | m. | 19.6
d | diam.esterno 42 mm - DN 32 - 1"1/4 | m. | 21.1
e | diam.esterno 48 mm - DN 40 - 1"1/2 | m. | 22.1
f | diam.esterno 60 mm - DN 50 - 2" | m. | 24.5
g | diam.esterno 76 mm - DN 65 - 2"1/2 | m. | 26.8
h | diam.esterno 89 mm - DN 80 - 3" | m. | 29.1
i | diam.esterno 102 mm - DN 90 - 3"1/2 | m. | 30.3
j | diam.esterno 108 mm | m. | 31.5
k | diam.esterno 114 mm - DN 100 - 4" | m. | 32.6
l | diam.esterno 133 mm | m. | 35
m | diam.esterno 139 mm - DN 125 - 5" | m. | 39.6
n | diam.esterno 160 mm | m. | 39.6
o | diam.esterno 168 mm - DN 150 - 6" | m. | 40.8
p | diam.esterno 194 mm - DN 175 - 7" | m. | 45.4
q | diam.esterno 219 mm - DN 200 - 8" | m. | 48.9
r | diam.esterno 324 mm - DN 300 - 12 | m. | 66.4
0
I.06.05.049 | Spessore 60 mm: |  | 0
a | diam.esterno 89 mm - DN 80 - 3" | m. | 33.8
b | diam.esterno 102 mm - DN 90 - 3"1/2 | m. | 41.9
c | diam.esterno 108 mm | m. | 37.3
d | diam.esterno 114 mm - DN 100 - 4" | m. | 38.4
e | diam.esterno 133 mm | m. | 40.8
f | diam.esterno 139 mm - DN 125 - 5" | m. | 45.4
g | diam.esterno 160 mm | m. | 45.4
h | diam.esterno 168 mm - DN 150 - 6" | m. | 46.6
i | diam.esterno 194 mm - DN 175 - 7" | m. | 51.3
j | diam.esterno 219 mm - DN 200 - 8" | m. | 55.9
k | diam.esterno 324 mm - DN 300 - 12 | m. | 73.4
0
| Coibentazione termica delle tubazioni con coppelle di lana di vetro o roccia ad alta densità (50 kg./mc.), conducibilità termica 0,033 W/mK a temperatura media di 40°C, tipo ISOVER o equivalente, fissate con filo metallico, compreso curve, pezzi speciali e sfridi; per tubi di linea ; finitura con gusci in lamierino di alluminio; |  | 0
I.06.05.050 | Spessore 20 mm: |  | 0
a | diam.esterno 21 mm - DN 15 - 1/2" | m. | 20.2
b | diam.esterno 27 mm - DN 20 - 3/4" | m. | 20.4
c | diam.esterno 34 mm - DN 25 - 1" | m. | 20.7
d | diam.esterno 42 mm - DN 32 - 1"1/4 | m. | 20.9
e | diam.esterno 48 mm - DN 40 - 1"1/2 | m. | 23
f | diam.esterno 60 mm - DN 50 - 2" | m. | 23.4
g | diam.esterno 76 mm - DN 65 - 2"1/2 | m. | 26.8
h | diam.esterno 89 mm - DN 80 - 3" | m. | 30.3
i | diam.esterno 102 mm - DN 90 - 3"1/2 | m. | 32.6
j | diam.esterno 108 mm | m. | 33.8
k | diam.esterno 114 mm - DN 100 - 4" | m. | 37.3
0
I.06.05.051 | Spessore 30 mm: |  | 0
a | diam.esterno 21 mm - DN 15 - 1/2" | m. | 21.4
b | diam.esterno 27 mm - DN 20 - 3/4" | m. | 21.7
c | diam.esterno 34 mm - DN 25 - 1" | m. | 21.9
d | diam.esterno 42 mm - DN 32 - 1"1/4 | m. | 24.5
e | diam.esterno 48 mm - DN 40 - 1"1/2 | m. | 26.8
f | diam.esterno 60 mm - DN 50 - 2" | m. | 29.1
g | diam.esterno 76 mm - DN 65 - 2"1/2 | m. | 32.6
h | diam.esterno 89 mm - DN 80 - 3" | m. | 35
i | diam.esterno 102 mm - DN 90 - 3"1/2 | m. | 38.4
j | diam.esterno 108 mm | m. | 39.6
k | diam.esterno 114 mm - DN 100 - 4" | m. | 41.9
l | diam.esterno 133 mm | m. | 44.3
m | diam.esterno 139 mm - DN 125 - 5" | m. | 46.6
n | diam.esterno 160 mm | m. | 50.1
o | diam.esterno 168 mm - DN 150 - 6" | m. | 51.3
p | diam.esterno 194 mm - DN 175 - 7" | m. | 57.1
q | diam.esterno 219 mm - DN 200 - 8" | m. | 64.1
r | diam.esterno 324 mm - DN 300 - 12 | m. | 86.2
0
I.06.05.052 | Spessore 40 mm: |  | 0
a | diam.esterno 21 mm - DN 15 - 1/2" | m. | 24.5
b | diam.esterno 27 mm - DN 20 - 3/4" | m. | 26.8
c | diam.esterno 34 mm - DN 25 - 1" | m. | 28
d | diam.esterno 42 mm - DN 32 - 1"1/4 | m. | 29.1
e | diam.esterno 48 mm - DN 40 - 1"1/2 | m. | 31.5
f | diam.esterno 60 mm - DN 50 - 2" | m. | 33.8
g | diam.esterno 76 mm - DN 65 - 2"1/2 | m. | 38.4
h | diam.esterno 89 mm - DN 80 - 3" | m. | 41.9
i | diam.esterno 102 mm - DN 90 - 3"1/2 | m. | 44.3
j | diam.esterno 108 mm | m. | 45.4
k | diam.esterno 114 mm - DN 100 - 4" | m. | 46.6
l | diam.esterno 133 mm | m. | 50.1
m | diam.esterno 139 mm - DN 125 - 5" | m. | 51.3
n | diam.esterno 160 mm | m. | 55.9
o | diam.esterno 168 mm - DN 150 - 6" | m. | 58.3
p | diam.esterno 194 mm - DN 175 - 7" | m. | 66.4
q | diam.esterno 219 mm - DN 200 - 8" | m. | 72.2
r | diam.esterno 324 mm - DN 300 - 12 | m. | 95.5
0
I.06.05.053 | Spessore 50 mm: |  | 0
a | diam.esterno 21 mm - DN 15 - 1/2" | m. | 30.3
b | diam.esterno 27 mm - DN 20 - 3/4" | m. | 32.6
c | diam.esterno 34 mm - DN 25 - 1" | m. | 33.8
d | diam.esterno 42 mm - DN 32 - 1"1/4 | m. | 35
e | diam.esterno 48 mm - DN 40 - 1"1/2 | m. | 38.4
f | diam.esterno 60 mm - DN 50 - 2" | m. | 39.6
g | diam.esterno 76 mm - DN 65 - 2"1/2 | m. | 44.3
h | diam.esterno 89 mm - DN 80 - 3" | m. | 47.8
i | diam.esterno 102 mm - DN 90 - 3"1/2 | m. | 50.1
j | diam.esterno 108 mm | m. | 52.4
k | diam.esterno 114 mm - DN 100 - 4" | m. | 52.4
l | diam.esterno 133 mm | m. | 58.3
m | diam.esterno 139 mm - DN 125 - 5" | m. | 58.3
n | diam.esterno 160 mm | m. | 65.2
o | diam.esterno 168 mm - DN 150 - 6" | m. | 67.6
p | diam.esterno 194 mm - DN 175 - 7" | m. | 73.4
q | diam.esterno 219 mm - DN 200 - 8" | m. | 80.4
r | diam.esterno 324 mm - DN 300 - 12 | m. | 106
0
I.06.05.054 | Spessore 60 mm: |  | 0
a | diam.esterno 89 mm - DN 80 - 3" | m. | 53.6
b | diam.esterno 102 mm - DN 90 - 3"1/2 | m. | 57.1
c | diam.esterno 108 mm | m. | 58.3
d | diam.esterno 114 mm - DN 100 - 4" | m. | 62.9
e | diam.esterno 133 mm | m. | 66.4
f | diam.esterno 139 mm - DN 125 - 5" | m. | 68.7
g | diam.esterno 160 mm | m. | 73.4
h | diam.esterno 168 mm - DN 150 - 6" | m. | 74.6
i | diam.esterno 194 mm - DN 175 - 7" | m. | 81.6
j | diam.esterno 219 mm - DN 200 - 8" | m. | 89.7
k | diam.esterno 324 mm - DN 300 - 12 | m. | 115.3
0
| Coibentazione tubazioni in materassino di lana minerale |  | 0
0
| Coibentazione termica delle tubazioni con materassino di lana di vetro o roccia ad alta densità (50 kg./mc.), conducibilità termica 0,033 W/mK a temperatura media di 40°C, tipo ISOVER o equivalente, compreso curve, pezzi speciali e sfridi; per tubi di linea ; finitura in P.V.C. (Isogenopak); |  | 0
I.06.05.055 | Spessore 30 mm: |  | 0
a | diam.esterno 21 mm - DN 15 - 1/2" | m. | 6.6
b | diam.esterno 27 mm - DN 20 - 3/4" | m. | 7.1
c | diam.esterno 34 mm - DN 25 - 1" | m. | 7.5
d | diam.esterno 42 mm - DN 32 - 1"1/4 | m. | 7.9
e | diam.esterno 48 mm - DN 40 - 1"1/2 | m. | 8.3
f | diam.esterno 60 mm - DN 50 - 2" | m. | 9.3
g | diam.esterno 76 mm - DN 65 - 2"1/2 | m. | 10.6
h | diam.esterno 89 mm - DN 80 - 3" | m. | 11.5
i | diam.esterno 102 mm - DN 90 - 3"1/2 | m. | 12.6
j | diam.esterno 108 mm | m. | 12.9
k | diam.esterno 114 mm - DN 100 - 4" | m. | 13.4
l | diam.esterno 133 mm | m. | 15
m | diam.esterno 139 mm - DN 125 - 5" | m. | 15.8
n | diam.esterno 160 mm | m. | 16.9
o | diam.esterno 168 mm - DN 150 - 6" | m. | 17.6
0
I.06.05.056 | Spessore 40 mm: |  | 0
a | diam.esterno 21 mm - DN 15 - 1/2" | m. | 8.3
b | diam.esterno 27 mm - DN 20 - 3/4" | m. | 8.9
c | diam.esterno 34 mm - DN 25 - 1" | m. | 9.3
d | diam.esterno 42 mm - DN 32 - 1"1/4 | m. | 9.9
e | diam.esterno 48 mm - DN 40 - 1"1/2 | m. | 10.5
f | diam.esterno 60 mm - DN 50 - 2" | m. | 11.5
g | diam.esterno 76 mm - DN 65 - 2"1/2 | m. | 12.7
h | diam.esterno 89 mm - DN 80 - 3" | m. | 13.7
i | diam.esterno 102 mm - DN 90 - 3"1/2 | m. | 14.8
j | diam.esterno 108 mm | m. | 15.3
k | diam.esterno 114 mm - DN 100 - 4" | m. | 16
l | diam.esterno 133 mm | m. | 17.4
m | diam.esterno 139 mm - DN 125 - 5" | m. | 18.5
n | diam.esterno 160 mm | m. | 19.7
o | diam.esterno 168 mm - DN 150 - 6" | m. | 20.2
0
I.06.05.057 | Spessore 50 mm: |  | 0
a | diam.esterno 21 mm - DN 15 - 1/2" | m. | 10.5
b | diam.esterno 27 mm - DN 20 - 3/4" | m. | 11.1
c | diam.esterno 34 mm - DN 25 - 1" | m. | 11.5
d | diam.esterno 42 mm - DN 32 - 1"1/4 | m. | 12.2
e | diam.esterno 48 mm - DN 40 - 1"1/2 | m. | 12.6
f | diam.esterno 60 mm - DN 50 - 2" | m. | 13.7
g | diam.esterno 76 mm - DN 65 - 2"1/2 | m. | 15
h | diam.esterno 89 mm - DN 80 - 3" | m. | 16.4
i | diam.esterno 102 mm - DN 90 - 3"1/2 | m. | 17.4
j | diam.esterno 108 mm | m. | 18.1
k | diam.esterno 114 mm - DN 100 - 4" | m. | 18.4
l | diam.esterno 133 mm | m. | 19.9
m | diam.esterno 139 mm - DN 125 - 5" | m. | 21.1
n | diam.esterno 160 mm | m. | 22.4
o | diam.esterno 168 mm - DN 150 - 6" | m. | 23.1
0
I.06.05.058 | Spessore 60 mm: |  | 0
a | diam.esterno 21 mm - DN 15 - 1/2" | m. | 12.9
b | diam.esterno 27 mm - DN 20 - 3/4" | m. | 13.3
c | diam.esterno 34 mm - DN 25 - 1" | m. | 13.7
d | diam.esterno 42 mm - DN 32 - 1"1/4 | m. | 14.7
e | diam.esterno 48 mm - DN 40 - 1"1/2 | m. | 15.1
f | diam.esterno 60 mm - DN 50 - 2" | m. | 16.4
g | diam.esterno 76 mm - DN 65 - 2"1/2 | m. | 17.6
h | diam.esterno 89 mm - DN 80 - 3" | m. | 19
i | diam.esterno 102 mm - DN 90 - 3"1/2 | m. | 20
j | diam.esterno 108 mm | m. | 20.6
k | diam.esterno 114 mm - DN 100 - 4" | m. | 21.2
l | diam.esterno 133 mm | m. | 23.1
m | diam.esterno 139 mm - DN 125 - 5" | m. | 23.9
n | diam.esterno 160 mm | m. | 24.5
o | diam.esterno 168 mm - DN 150 - 6" | m. | 25.6
0
| Coibentazione termica delle tubazioni con materassino di lana di vetro o roccia ad alta densità (50 kg./mc.), conducibilità termica 0,033 W/mK a temperatura media di 40°C, tipo ISOVER o equivalente, compreso curve, pezzi speciali e sfridi; per tubi di linea ; finitura con gusci in lamierino di alluminio; |  | 0
I.06.05.059 | Spessore 30 mm: |  | 0
a | diam.esterno 21 mm - DN 15 - 1/2" | m. | 13.4
b | diam.esterno 27 mm - DN 20 - 3/4" | m. | 14.7
c | diam.esterno 34 mm - DN 25 - 1" | m. | 15.7
d | diam.esterno 42 mm - DN 32 - 1"1/4 | m. | 16.7
e | diam.esterno 48 mm - DN 40 - 1"1/2 | m. | 17.6
f | diam.esterno 60 mm - DN 50 - 2" | m. | 19.7
g | diam.esterno 76 mm - DN 65 - 2"1/2 | m. | 22.4
h | diam.esterno 89 mm - DN 80 - 3" | m. | 24.5
i | diam.esterno 102 mm - DN 90 - 3"1/2 | m. | 26.8
j | diam.esterno 108 mm | m. | 28
k | diam.esterno 114 mm - DN 100 - 4" | m. | 29.1
l | diam.esterno 133 mm | m. | 31.5
m | diam.esterno 139 mm - DN 125 - 5" | m. | 32.6
n | diam.esterno 160 mm | m. | 35
o | diam.esterno 168 mm - DN 150 - 6" | m. | 37.3
0
I.06.05.060 | Spessore 40 mm: |  | 0
a | diam.esterno 21 mm - DN 15 - 1/2" | m. | 16.9
b | diam.esterno 27 mm - DN 20 - 3/4" | m. | 18.2
c | diam.esterno 34 mm - DN 25 - 1" | m. | 19.2
d | diam.esterno 42 mm - DN 32 - 1"1/4 | m. | 20.2
e | diam.esterno 48 mm - DN 40 - 1"1/2 | m. | 21.2
f | diam.esterno 60 mm - DN 50 - 2" | m. | 23.4
g | diam.esterno 76 mm - DN 65 - 2"1/2 | m. | 26.8
h | diam.esterno 89 mm - DN 80 - 3" | m. | 28
i | diam.esterno 102 mm - DN 90 - 3"1/2 | m. | 30.3
j | diam.esterno 108 mm | m. | 31.5
k | diam.esterno 114 mm - DN 100 - 4" | m. | 32.6
l | diam.esterno 133 mm | m. | 35
m | diam.esterno 139 mm - DN 125 - 5" | m. | 38.4
n | diam.esterno 160 mm | m. | 40.8
o | diam.esterno 168 mm - DN 150 - 6" | m. | 41.9
0
I.06.05.061 | Spessore 50 mm: |  | 0
a | diam.esterno 21 mm - DN 15 - 1/2" | m. | 20.7
b | diam.esterno 27 mm - DN 20 - 3/4" | m. | 21.8
c | diam.esterno 34 mm - DN 25 - 1" | m. | 23.1
d | diam.esterno 42 mm - DN 32 - 1"1/4 | m. | 24.5
e | diam.esterno 48 mm - DN 40 - 1"1/2 | m. | 25.6
f | diam.esterno 60 mm - DN 50 - 2" | m. | 28
g | diam.esterno 76 mm - DN 65 - 2"1/2 | m. | 30.3
h | diam.esterno 89 mm - DN 80 - 3" | m. | 32.6
i | diam.esterno 102 mm - DN 90 - 3"1/2 | m. | 35
j | diam.esterno 108 mm | m. | 35
k | diam.esterno 114 mm - DN 100 - 4" | m. | 37.3
l | diam.esterno 133 mm | m. | 39.6
m | diam.esterno 139 mm - DN 125 - 5" | m. | 41.9
n | diam.esterno 160 mm | m. | 44.3
o | diam.esterno 168 mm - DN 150 - 6" | m. | 45.4
0
I.06.05.062 | Spessore 60 mm: |  | 0
a | diam.esterno 21 mm - DN 15 - 1/2" | m. | 25.6
b | diam.esterno 27 mm - DN 20 - 3/4" | m. | 25.6
c | diam.esterno 34 mm - DN 25 - 1" | m. | 26.8
d | diam.esterno 42 mm - DN 32 - 1"1/4 | m. | 29.1
e | diam.esterno 48 mm - DN 40 - 1"1/2 | m. | 29.1
f | diam.esterno 60 mm - DN 50 - 2" | m. | 31.5
g | diam.esterno 76 mm - DN 65 - 2"1/2 | m. | 33.8
h | diam.esterno 89 mm - DN 80 - 3" | m. | 37.3
i | diam.esterno 102 mm - DN 90 - 3"1/2 | m. | 39.6
j | diam.esterno 108 mm | m. | 40.8
k | diam.esterno 114 mm - DN 100 - 4" | m. | 41.9
l | diam.esterno 133 mm | m. | 44.3
m | diam.esterno 139 mm - DN 125 - 5" | m. | 46.6
n | diam.esterno 160 mm | m. | 48.9
o | diam.esterno 168 mm - DN 150 - 6" | m. | 50.1
0
0
I.06.06 | COIBENTAZIONE TUBAZIONI IN GOMMA SINTETICA (ARMAFLEX) |  | 0
0
| Coibentazione termica delle tubazioni con guaina in elastomero espanso a cellule chiuse, adatta per acqua calda e refrigerata, tipo Armstrong/ARMAFLEX o con le stesse caratteristiche, compreso curve, pezzi speciali e sfridi; per tubi di linea ; nessuna finitura; |  | 0
I.06.06.070 | Spessore 6 mm, tipo Armaflex/AF - 06 D : |  | 0
a | diam.esterno 21 mm - DN 15 - 1/2" | m. | 7.1
b | diam.esterno 27 mm - DN 20 - 3/4" | m. | 7.1
c | diam.esterno 34 mm - DN 25 - 1" | m. | 7.6
d | diam.esterno 42 mm - DN 32 - 1"1/4 | m. | 8.2
e | diam.esterno 48 mm - DN 40 - 1"1/2 | m. | 8.6
f | diam.esterno 60 mm - DN 50 - 2" | m. | 9.9
g | diam.esterno 76 mm - DN 65 - 2"1/2 | m. | 11.9
h | diam.esterno 89 mm - DN 80 - 3" | m. | 13.9
0
I.06.06.071 | Spessore 9 mm, tipo Armaflex/AF - 09 F : |  | 0
a | diam.esterno 21 mm - DN 15 - 1/2" | m. | 7.8
b | diam.esterno 27 mm - DN 20 - 3/4" | m. | 7.8
c | diam.esterno 34 mm - DN 25 - 1" | m. | 8.4
d | diam.esterno 42 mm - DN 32 - 1"1/4 | m. | 9.1
e | diam.esterno 48 mm - DN 40 - 1"1/2 | m. | 9.6
f | diam.esterno 60 mm - DN 50 - 2" | m. | 11.1
g | diam.esterno 76 mm - DN 65 - 2"1/2 | m. | 13.2
h | diam.esterno 89 mm - DN 80 - 3" | m. | 15.5
i | diam.esterno 102 mm - DN 90 - 3"1/2 | m. | 16.3
j | diam.esterno 108 mm | m. | 16.9
k | diam.esterno 114 mm - DN 100 - 4" | m. | 17.4
l | diam.esterno 133 mm | m. | 19.1
m | diam.esterno 139 mm - DN 125 - 5" | m. | 20.3
n | diam.esterno 160 mm | m. | 21.4
o | diam.esterno 168 mm - DN 150 - 6" | m. | 22.3
p | diam.esterno 194 mm - DN 175 - 7" | m. | 24.5
q | diam.esterno 219 mm - DN 200 - 8" | m. | 25.6
r | diam.esterno 245 mm - DN 225 - 9" | m. | 26.8
s | diam.esterno 273 mm - DN 250 - 10" | m. | 28
0
I.06.06.072 | Spessore 13 mm, tipo Armaflex/AF - 13 H : |  | 0
a | diam.esterno 21 mm - DN 15 - 1/2" | m. | 8.2
b | diam.esterno 27 mm - DN 20 - 3/4" | m. | 8.7
c | diam.esterno 34 mm - DN 25 - 1" | m. | 9.4
d | diam.esterno 42 mm - DN 32 - 1"1/4 | m. | 9.8
e | diam.esterno 48 mm - DN 40 - 1"1/2 | m. | 10.8
f | diam.esterno 60 mm - DN 50 - 2" | m. | 13.2
g | diam.esterno 76 mm - DN 65 - 2"1/2 | m. | 15.1
h | diam.esterno 89 mm - DN 80 - 3" | m. | 17.8
i | diam.esterno 102 mm - DN 90 - 3"1/2 | m. | 20.2
j | diam.esterno 108 mm | m. | 21.4
k | diam.esterno 114 mm - DN 100 - 4" | m. | 23.3
l | diam.esterno 133 mm | m. | 25.6
m | diam.esterno 139 mm - DN 125 - 5" | m. | 26.8
n | diam.esterno 160 mm | m. | 28
o | diam.esterno 168 mm - DN 150 - 6" | m. | 29.1
p | diam.esterno 194 mm - DN 175 - 7" | m. | 32.6
q | diam.esterno 219 mm - DN 200 - 8" | m. | 35
r | diam.esterno 245 mm - DN 225 - 9" | m. | 36.1
s | diam.esterno 273 mm - DN 250 - 10" | m. | 38.4
0
I.06.06.073 | Spessore 19 mm, tipo Armaflex/AF - 19 M : |  | 0
a | diam.esterno 21 mm - DN 15 - 1/2" | m. | 12.1
b | diam.esterno 27 mm - DN 20 - 3/4" | m. | 13
c | diam.esterno 34 mm - DN 25 - 1" | m. | 14.3
d | diam.esterno 42 mm - DN 32 - 1"1/4 | m. | 16.9
e | diam.esterno 48 mm - DN 40 - 1"1/2 | m. | 18.3
f | diam.esterno 60 mm - DN 50 - 2" | m. | 22.6
g | diam.esterno 76 mm - DN 65 - 2"1/2 | m. | 26.8
h | diam.esterno 89 mm - DN 80 - 3" | m. | 29.1
i | diam.esterno 102 mm - DN 90 - 3"1/2 | m. | 32.6
j | diam.esterno 108 mm | m. | 33.8
k | diam.esterno 114 mm - DN 100 - 4" | m. | 36.1
l | diam.esterno 133 mm | m. | 39.6
m | diam.esterno 139 mm - DN 125 - 5" | m. | 41.9
n | diam.esterno 160 mm | m. | 44.3
o | diam.esterno 168 mm - DN 150 - 6" | m. | 46.6
p | diam.esterno 194 mm - DN 175 - 7" | m. | 51.3
q | diam.esterno 219 mm - DN 200 - 8" | m. | 53.6
r | diam.esterno 245 mm - DN 225 - 9" | m. | 55.9
s | diam.esterno 273 mm - DN 250 - 10" | m. | 57.1
0
I.06.06.074 | Spessore 32 mm, tipo Armaflex/AF - 32 T : |  | 0
a | diam.esterno 21 mm - DN 15 - 1/2" | m. | 23.3
b | diam.esterno 27 mm - DN 20 - 3/4" | m. | 24.5
c | diam.esterno 34 mm - DN 25 - 1" | m. | 25.6
d | diam.esterno 42 mm - DN 32 - 1"1/4 | m. | 30.3
e | diam.esterno 48 mm - DN 40 - 1"1/2 | m. | 32.6
f | diam.esterno 60 mm - DN 50 - 2" | m. | 38.4
g | diam.esterno 76 mm - DN 65 - 2"1/2 | m. | 46.6
h | diam.esterno 89 mm - DN 80 - 3" | m. | 51.3
i | diam.esterno 102 mm - DN 90 - 3"1/2 | m. | 54.8
j | diam.esterno 108 mm | m. | 55.9
k | diam.esterno 114 mm - DN 100 - 4" | m. | 58.3
l | diam.esterno 133 mm | m. | 61.7
m | diam.esterno 139 mm - DN 125 - 5" | m. | 62.9
n | diam.esterno 160 mm | m. | 66.4
o | diam.esterno 168 mm - DN 150 - 6" | m. | 67.6
p | diam.esterno 194 mm - DN 175 - 7" | m. | 69.9
q | diam.esterno 219 mm - DN 200 - 8" | m. | 72.2
r | diam.esterno 245 mm - DN 225 - 9" | m. | 73.4
s | diam.esterno 273 mm - DN 250 - 10" | m. | 75.7
0
| Coibentazione termica delle tubazioni con guaina in elastomero espanso a cellule chiuse, adatta per acqua calda e refrigerata, tipo Armstrong/ARMAFLEX o con le stesse caratteristiche, compreso curve, pezzi speciali e sfridi; per tubi di linea ; finitura in P.V.C. (Isogenopak); |  | 0
I.06.06.075 | Spessore 6 mm, tipo Armaflex/AF - 06 D : |  | 0
a | diam.esterno 21 mm - DN 15 - 1/2" | m. | 9.7
b | diam.esterno 27 mm - DN 20 - 3/4" | m. | 10.4
c | diam.esterno 34 mm - DN 25 - 1" | m. | 10.7
d | diam.esterno 42 mm - DN 32 - 1"1/4 | m. | 11.9
e | diam.esterno 48 mm - DN 40 - 1"1/2 | m. | 12.3
f | diam.esterno 60 mm - DN 50 - 2" | m. | 13.6
g | diam.esterno 76 mm - DN 65 - 2"1/2 | m. | 15.1
h | diam.esterno 89 mm - DN 80 - 3" | m. | 17.5
0
I.06.06.076 | Spessore 9 mm, tipo Armaflex/AF - 09 F : |  | 0
a | diam.esterno 21 mm - DN 15 - 1/2" | m. | 10.8
b | diam.esterno 27 mm - DN 20 - 3/4" | m. | 11.4
c | diam.esterno 34 mm - DN 25 - 1" | m. | 11.9
d | diam.esterno 42 mm - DN 32 - 1"1/4 | m. | 13.2
e | diam.esterno 48 mm - DN 40 - 1"1/2 | m. | 13.6
f | diam.esterno 60 mm - DN 50 - 2" | m. | 15.3
g | diam.esterno 76 mm - DN 65 - 2"1/2 | m. | 17.4
h | diam.esterno 89 mm - DN 80 - 3" | m. | 19.9
i | diam.esterno 102 mm - DN 90 - 3"1/2 | m. | 21.2
j | diam.esterno 108 mm | m. | 22.1
k | diam.esterno 114 mm - DN 100 - 4" | m. | 23.3
l | diam.esterno 133 mm | m. | 25.6
m | diam.esterno 139 mm - DN 125 - 5" | m. | 26.8
n | diam.esterno 160 mm | m. | 28
o | diam.esterno 168 mm - DN 150 - 6" | m. | 29.1
p | diam.esterno 194 mm - DN 175 - 7" | m. | 31.5
q | diam.esterno 219 mm - DN 200 - 8" | m. | 32.6
r | diam.esterno 245 mm - DN 225 - 9" | m. | 35
s | diam.esterno 273 mm - DN 250 - 10" | m. | 35
0
I.06.06.077 | Spessore 13 mm, tipo Armaflex/AF - 13 H : |  | 0
a | diam.esterno 21 mm - DN 15 - 1/2" | m. | 11.7
b | diam.esterno 27 mm - DN 20 - 3/4" | m. | 12
c | diam.esterno 34 mm - DN 25 - 1" | m. | 13.4
d | diam.esterno 42 mm - DN 32 - 1"1/4 | m. | 14.4
e | diam.esterno 48 mm - DN 40 - 1"1/2 | m. | 15
f | diam.esterno 60 mm - DN 50 - 2" | m. | 17.2
g | diam.esterno 76 mm - DN 65 - 2"1/2 | m. | 19.2
h | diam.esterno 89 mm - DN 80 - 3" | m. | 22.3
i | diam.esterno 102 mm - DN 90 - 3"1/2 | m. | 24.5
j | diam.esterno 108 mm | m. | 28
k | diam.esterno 114 mm - DN 100 - 4" | m. | 29.1
l | diam.esterno 133 mm | m. | 32.6
m | diam.esterno 139 mm - DN 125 - 5" | m. | 35
n | diam.esterno 160 mm | m. | 36.1
o | diam.esterno 168 mm - DN 150 - 6" | m. | 37.3
p | diam.esterno 194 mm - DN 175 - 7" | m. | 41.9
q | diam.esterno 219 mm - DN 200 - 8" | m. | 44.3
r | diam.esterno 245 mm - DN 225 - 9" | m. | 47.8
s | diam.esterno 273 mm - DN 250 - 10" | m. | 48.9
0
I.06.06.078 | Spessore 19 mm, tipo Armaflex/AF - 19 M : |  | 0
a | diam.esterno 21 mm - DN 15 - 1/2" | m. | 12.1
b | diam.esterno 27 mm - DN 20 - 3/4" | m. | 13
c | diam.esterno 34 mm - DN 25 - 1" | m. | 14.3
d | diam.esterno 42 mm - DN 32 - 1"1/4 | m. | 16.9
e | diam.esterno 48 mm - DN 40 - 1"1/2 | m. | 18.3
f | diam.esterno 60 mm - DN 50 - 2" | m. | 22.6
g | diam.esterno 76 mm - DN 65 - 2"1/2 | m. | 26.8
h | diam.esterno 89 mm - DN 80 - 3" | m. | 29.1
i | diam.esterno 102 mm - DN 90 - 3"1/2 | m. | 32.6
j | diam.esterno 108 mm | m. | 33.8
k | diam.esterno 114 mm - DN 100 - 4" | m. | 36.1
l | diam.esterno 133 mm | m. | 39.6
m | diam.esterno 139 mm - DN 125 - 5" | m. | 41.9
n | diam.esterno 160 mm | m. | 44.3
o | diam.esterno 168 mm - DN 150 - 6" | m. | 46.6
p | diam.esterno 194 mm - DN 175 - 7" | m. | 51.3
q | diam.esterno 219 mm - DN 200 - 8" | m. | 53.6
r | diam.esterno 245 mm - DN 225 - 9" | m. | 55.9
s | diam.esterno 273 mm - DN 250 - 10" | m. | 57.1
0
I.06.06.079 | Spessore 32 mm, tipo Armaflex/AF - 32 T : |  | 0
a | diam.esterno 21 mm - DN 15 - 1/2" | m. | 25.6
b | diam.esterno 27 mm - DN 20 - 3/4" | m. | 26.8
c | diam.esterno 34 mm - DN 25 - 1" | m. | 28
d | diam.esterno 42 mm - DN 32 - 1"1/4 | m. | 33.8
e | diam.esterno 48 mm - DN 40 - 1"1/2 | m. | 36.1
f | diam.esterno 60 mm - DN 50 - 2" | m. | 43.1
g | diam.esterno 76 mm - DN 65 - 2"1/2 | m. | 51.3
h | diam.esterno 89 mm - DN 80 - 3" | m. | 57.1
i | diam.esterno 102 mm - DN 90 - 3"1/2 | m. | 61.7
j | diam.esterno 108 mm | m. | 64.1
k | diam.esterno 114 mm - DN 100 - 4" | m. | 66.4
l | diam.esterno 133 mm | m. | 68.7
m | diam.esterno 139 mm - DN 125 - 5" | m. | 69.9
n | diam.esterno 160 mm | m. | 74.6
o | diam.esterno 168 mm - DN 150 - 6" | m. | 75.7
p | diam.esterno 194 mm - DN 175 - 7" | m. | 78.1
q | diam.esterno 219 mm - DN 200 - 8" | m. | 80.4
r | diam.esterno 245 mm - DN 225 - 9" | m. | 82.7
s | diam.esterno 273 mm - DN 250 - 10" | m. | 85
0
| Coibentazione termica delle tubazioni con guaina in elastomero espanso a cellule chiuse, adatta per acqua calda e refrigerata, tipo Armstrong/ARMAFLEX o con le stesse caratteristiche, compreso curve, pezzi speciali e sfridi; per tubi di linea ; finitura con gusci in lamierino di alluminio; |  | 0
I.06.06.080 | Spessore 6 mm, tipo Armaflex/AF - 06 D : |  | 0
a | diam.esterno 21 mm - DN 15 - 1/2" | m. | 17.8
b | diam.esterno 27 mm - DN 20 - 3/4" | m. | 18.3
c | diam.esterno 34 mm - DN 25 - 1" | m. | 18.8
d | diam.esterno 42 mm - DN 32 - 1"1/4 | m. | 19.3
e | diam.esterno 48 mm - DN 40 - 1"1/2 | m. | 19.9
f | diam.esterno 60 mm - DN 50 - 2" | m. | 21.1
g | diam.esterno 76 mm - DN 65 - 2"1/2 | m. | 25.6
h | diam.esterno 89 mm - DN 80 - 3" | m. | 29.1
0
I.06.06.081 | Spessore 9 mm, tipo Armaflex/AF - 09 F : |  | 0
a | diam.esterno 21 mm - DN 15 - 1/2" | m. | 19.8
b | diam.esterno 27 mm - DN 20 - 3/4" | m. | 20.3
c | diam.esterno 34 mm - DN 25 - 1" | m. | 20.7
d | diam.esterno 42 mm - DN 32 - 1"1/4 | m. | 21.4
e | diam.esterno 48 mm - DN 40 - 1"1/2 | m. | 22.1
f | diam.esterno 60 mm - DN 50 - 2" | m. | 23.5
g | diam.esterno 76 mm - DN 65 - 2"1/2 | m. | 29.1
h | diam.esterno 89 mm - DN 80 - 3" | m. | 32.6
i | diam.esterno 102 mm - DN 90 - 3"1/2 | m. | 35
j | diam.esterno 108 mm | m. | 36.1
k | diam.esterno 114 mm - DN 100 - 4" | m. | 37.3
l | diam.esterno 133 mm | m. | 40.8
m | diam.esterno 139 mm - DN 125 - 5" | m. | 43.1
n | diam.esterno 160 mm | m. | 45.4
o | diam.esterno 168 mm - DN 150 - 6" | m. | 46.6
p | diam.esterno 194 mm - DN 175 - 7" | m. | 50.1
q | diam.esterno 219 mm - DN 200 - 8" | m. | 52.4
r | diam.esterno 245 mm - DN 225 - 9" | m. | 54.8
s | diam.esterno 273 mm - DN 250 - 10" | m. | 57.1
0
I.06.06.082 | Spessore 13 mm, tipo Armaflex/AF - 13 H : |  | 0
a | diam.esterno 21 mm - DN 15 - 1/2" | m. | 20.5
b | diam.esterno 27 mm - DN 20 - 3/4" | m. | 21.1
c | diam.esterno 34 mm - DN 25 - 1" | m. | 21.8
d | diam.esterno 42 mm - DN 32 - 1"1/4 | m. | 22.6
e | diam.esterno 48 mm - DN 40 - 1"1/2 | m. | 23.2
f | diam.esterno 60 mm - DN 50 - 2" | m. | 29.1
g | diam.esterno 76 mm - DN 65 - 2"1/2 | m. | 30.3
h | diam.esterno 89 mm - DN 80 - 3" | m. | 36.1
i | diam.esterno 102 mm - DN 90 - 3"1/2 | m. | 39.6
j | diam.esterno 108 mm | m. | 43.1
k | diam.esterno 114 mm - DN 100 - 4" | m. | 45.4
l | diam.esterno 133 mm | m. | 52.4
m | diam.esterno 139 mm - DN 125 - 5" | m. | 54.8
n | diam.esterno 160 mm | m. | 57.1
o | diam.esterno 168 mm - DN 150 - 6" | m. | 60.6
p | diam.esterno 194 mm - DN 175 - 7" | m. | 65.2
q | diam.esterno 219 mm - DN 200 - 8" | m. | 68.7
r | diam.esterno 245 mm - DN 225 - 9" | m. | 71.1
s | diam.esterno 273 mm - DN 250 - 10" | m. | 72.2
0
I.06.06.083 | Spessore 19 mm, tipo Armaflex/AF - 19 M : |  | 0
a | diam.esterno 21 mm - DN 15 - 1/2" | m. | 24.5
b | diam.esterno 27 mm - DN 20 - 3/4" | m. | 25.6
c | diam.esterno 34 mm - DN 25 - 1" | m. | 26.8
d | diam.esterno 42 mm - DN 32 - 1"1/4 | m. | 32.6
e | diam.esterno 48 mm - DN 40 - 1"1/2 | m. | 33.8
f | diam.esterno 60 mm - DN 50 - 2" | m. | 39.6
g | diam.esterno 76 mm - DN 65 - 2"1/2 | m. | 45.4
h | diam.esterno 89 mm - DN 80 - 3" | m. | 47.8
i | diam.esterno 102 mm - DN 90 - 3"1/2 | m. | 52.4
j | diam.esterno 108 mm | m. | 58.3
k | diam.esterno 114 mm - DN 100 - 4" | m. | 64.1
l | diam.esterno 133 mm | m. | 68.7
m | diam.esterno 139 mm - DN 125 - 5" | m. | 72.2
n | diam.esterno 160 mm | m. | 78.1
o | diam.esterno 168 mm - DN 150 - 6" | m. | 82.7
p | diam.esterno 194 mm - DN 175 - 7" | m. | 89.7
q | diam.esterno 219 mm - DN 200 - 8" | m. | 94.4
r | diam.esterno 245 mm - DN 225 - 9" | m. | 97.9
s | diam.esterno 273 mm - DN 250 - 10" | m. | 99
0
I.06.06.084 | Spessore 32 mm, tipo Armaflex/AF - 32 T : |  | 0
a | diam.esterno 21 mm - DN 15 - 1/2" | m. | 33.8
b | diam.esterno 27 mm - DN 20 - 3/4" | m. | 37.3
c | diam.esterno 34 mm - DN 25 - 1" | m. | 39.6
d | diam.esterno 42 mm - DN 32 - 1"1/4 | m. | 46.6
e | diam.esterno 48 mm - DN 40 - 1"1/2 | m. | 51.3
f | diam.esterno 60 mm - DN 50 - 2" | m. | 61.7
g | diam.esterno 76 mm - DN 65 - 2"1/2 | m. | 71.1
h | diam.esterno 89 mm - DN 80 - 3" | m. | 81.6
i | diam.esterno 102 mm - DN 90 - 3"1/2 | m. | 87.4
j | diam.esterno 108 mm | m. | 92
k | diam.esterno 114 mm - DN 100 - 4" | m. | 95.5
l | diam.esterno 133 mm | m. | 99
m | diam.esterno 139 mm - DN 125 - 5" | m. | 102.5
n | diam.esterno 160 mm | m. | 108.3
o | diam.esterno 168 mm - DN 150 - 6" | m. | 110.7
p | diam.esterno 194 mm - DN 175 - 7" | m. | 114.2
q | diam.esterno 219 mm - DN 200 - 8" | m. | 117.7
r | diam.esterno 245 mm - DN 225 - 9" | m. | 120
s | diam.esterno 273 mm - DN 250 - 10" | m. | 123.5
0
0
I.06.07 | COIBENTAZIONE TUBAZIONI IN GOMMA SINTETICA COMUNE (Classe1) |  | 0
0
| Coibentazione termica delle tubazioni con guaina in gomma sintetica comune (o polietilene), classe 1, tipo Accoflex o equivalente per impianti riscaldamento o idrico-sanitario, compreso curve, pezzi speciali e sfridi; per tubi di linea ; nessuna finitura; |  | 0
0
I.06.07.090 | Spessore 6 mm. : |  | 0
a | diam.esterno 21 mm - DN 15 - 1/2" | m. | 6.1
b | diam.esterno 27 mm - DN 20 - 3/4" | m. | 6.2
c | diam.esterno 34 mm - DN 25 - 1" | m. | 6.5
d | diam.esterno 42 mm - DN 32 - 1"1/4 | m. | 7
e | diam.esterno 48 mm - DN 40 - 1"1/2 | m. | 7.3
f | diam.esterno 60 mm - DN 50 - 2" | m. | 8.5
g | diam.esterno 76 mm - DN 65 - 2"1/2 | m. | 10.1
h | diam.esterno 89 mm - DN 80 - 3" | m. | 11.9
0
I.06.07.091 | Spessore 9 mm. : |  | 0
a | diam.esterno 21 mm - DN 15 - 1/2" | m. | 6.6
b | diam.esterno 27 mm - DN 20 - 3/4" | m. | 6.6
c | diam.esterno 34 mm - DN 25 - 1" | m. | 7.2
d | diam.esterno 42 mm - DN 32 - 1"1/4 | m. | 7.8
e | diam.esterno 48 mm - DN 40 - 1"1/2 | m. | 8.2
f | diam.esterno 60 mm - DN 50 - 2" | m. | 9.3
g | diam.esterno 76 mm - DN 65 - 2"1/2 | m. | 11.3
h | diam.esterno 89 mm - DN 80 - 3" | m. | 13.2
i | diam.esterno 102 mm - DN 90 - 3"1/2 | m. | 13.9
j | diam.esterno 108 mm | m. | 14.4
k | diam.esterno 114 mm - DN 100 - 4" | m. | 14.8
l | diam.esterno 133 mm | m. | 16.2
m | diam.esterno 139 mm - DN 125 - 5" | m. | 17.2
n | diam.esterno 160 mm | m. | 18.3
o | diam.esterno 168 mm - DN 150 - 6" | m. | 18.9
0
I.06.07.092 | Spessore 13 mm. : |  | 0
b | diam.esterno 27 mm - DN 20 - 3/4" | m. | 7
c | diam.esterno 34 mm - DN 25 - 1" | m. | 7.5
d | diam.esterno 42 mm - DN 32 - 1"1/4 | m. | 8
e | diam.esterno 48 mm - DN 40 - 1"1/2 | m. | 8.4
f | diam.esterno 60 mm - DN 50 - 2" | m. | 9.2
g | diam.esterno 76 mm - DN 65 - 2"1/2 | m. | 11.3
h | diam.esterno 89 mm - DN 80 - 3" | m. | 12.8
i | diam.esterno 102 mm - DN 90 - 3"1/2 | m. | 15.3
j | diam.esterno 108 mm | m. | 17.1
k | diam.esterno 114 mm - DN 100 - 4" | m. | 18.3
l | diam.esterno 133 mm | m. | 19.5
m | diam.esterno 139 mm - DN 125 - 5" | m. | 21.4
n | diam.esterno 160 mm | m. | 22.5
o | diam.esterno 168 mm - DN 150 - 6" | m. | 23.5
0
I.06.07.093 | Spessore 19 mm. : |  | 0
a | diam.esterno 21 mm - DN 15 - 1/2" | m. | 10.4
b | diam.esterno 27 mm - DN 20 - 3/4" | m. | 11.2
c | diam.esterno 34 mm - DN 25 - 1" | m. | 12.1
d | diam.esterno 42 mm - DN 32 - 1"1/4 | m. | 14.4
e | diam.esterno 48 mm - DN 40 - 1"1/2 | m. | 15.5
f | diam.esterno 60 mm - DN 50 - 2" | m. | 19.2
g | diam.esterno 76 mm - DN 65 - 2"1/2 | m. | 22.5
h | diam.esterno 89 mm - DN 80 - 3" | m. | 24.5
i | diam.esterno 102 mm - DN 90 - 3"1/2 | m. | 28
j | diam.esterno 108 mm | m. | 29.1
k | diam.esterno 114 mm - DN 100 - 4" | m. | 31.5
l | diam.esterno 133 mm | m. | 33.8
m | diam.esterno 139 mm - DN 125 - 5" | m. | 36.1
n | diam.esterno 160 mm | m. | 37.3
o | diam.esterno 168 mm - DN 150 - 6" | m. | 39.6
0
I.06.07.094 | Spessore 32 mm. : |  | 0
a | diam.esterno 21 mm - DN 15 - 1/2" | m. | 19.5
b | diam.esterno 27 mm - DN 20 - 3/4" | m. | 20.4
c | diam.esterno 34 mm - DN 25 - 1" | m. | 21.4
d | diam.esterno 42 mm - DN 32 - 1"1/4 | m. | 25.6
e | diam.esterno 48 mm - DN 40 - 1"1/2 | m. | 28
f | diam.esterno 60 mm - DN 50 - 2" | m. | 32.6
g | diam.esterno 76 mm - DN 65 - 2"1/2 | m. | 39.6
h | diam.esterno 89 mm - DN 80 - 3" | m. | 44.3
i | diam.esterno 102 mm - DN 90 - 3"1/2 | m. | 46.6
j | diam.esterno 108 mm | m. | 47.8
k | diam.esterno 114 mm - DN 100 - 4" | m. | 50.1
l | diam.esterno 133 mm | m. | 51.3
m | diam.esterno 139 mm - DN 125 - 5" | m. | 52.4
n | diam.esterno 160 mm | m. | 55.9
o | diam.esterno 168 mm - DN 150 - 6" | m. | 57.1
0
| Coibentazione termica delle tubazioni con guaina in gomma sintetica comune, classe 1, tipo Accoflex o equivalente, compreso curve, pezzi speciali e sfridi; per tubi di linea ; finitura in P.V.C. (Isogenopak); |  | 0
I.06.07.095 | Spessore 6 mm. : |  | 0
a | diam.esterno 21 mm - DN 15 - 1/2" | m. | 8.3
b | diam.esterno 27 mm - DN 20 - 3/4" | m. | 8.7
c | diam.esterno 34 mm - DN 25 - 1" | m. | 9.1
d | diam.esterno 42 mm - DN 32 - 1"1/4 | m. | 10.1
e | diam.esterno 48 mm - DN 40 - 1"1/2 | m. | 10.6
f | diam.esterno 60 mm - DN 50 - 2" | m. | 11.7
g | diam.esterno 76 mm - DN 65 - 2"1/2 | m. | 13.3
h | diam.esterno 89 mm - DN 80 - 3" | m. | 15.4
0
I.06.07.096 | Spessore 9 mm. : |  | 0
a | diam.esterno 21 mm - DN 15 - 1/2" | m. | 9.2
b | diam.esterno 27 mm - DN 20 - 3/4" | m. | 9.7
c | diam.esterno 34 mm - DN 25 - 1" | m. | 10.1
d | diam.esterno 42 mm - DN 32 - 1"1/4 | m. | 11.3
e | diam.esterno 48 mm - DN 40 - 1"1/2 | m. | 11.7
f | diam.esterno 60 mm - DN 50 - 2" | m. | 12.9
g | diam.esterno 76 mm - DN 65 - 2"1/2 | m. | 14.8
h | diam.esterno 89 mm - DN 80 - 3" | m. | 16.9
i | diam.esterno 102 mm - DN 90 - 3"1/2 | m. | 18.1
j | diam.esterno 108 mm | m. | 18.8
k | diam.esterno 114 mm - DN 100 - 4" | m. | 19.5
l | diam.esterno 133 mm | m. | 21.4
m | diam.esterno 139 mm - DN 125 - 5" | m. | 22.5
n | diam.esterno 160 mm | m. | 23.5
o | diam.esterno 168 mm - DN 150 - 6" | m. | 24.5
0
I.06.07.097 | Spessore 13 mm. : |  | 0
a | diam.esterno 21 mm - DN 15 - 1/2" | m. | 9.8
b | diam.esterno 27 mm - DN 20 - 3/4" | m. | 10.3
c | diam.esterno 34 mm - DN 25 - 1" | m. | 11.4
d | diam.esterno 42 mm - DN 32 - 1"1/4 | m. | 12.2
e | diam.esterno 48 mm - DN 40 - 1"1/2 | m. | 12.7
f | diam.esterno 60 mm - DN 50 - 2" | m. | 14.7
g | diam.esterno 76 mm - DN 65 - 2"1/2 | m. | 16.3
h | diam.esterno 89 mm - DN 80 - 3" | m. | 18.9
i | diam.esterno 102 mm - DN 90 - 3"1/2 | m. | 20.4
j | diam.esterno 108 mm | m. | 23.5
k | diam.esterno 114 mm - DN 100 - 4" | m. | 24.5
l | diam.esterno 133 mm | m. | 28
m | diam.esterno 139 mm - DN 125 - 5" | m. | 30.3
n | diam.esterno 160 mm | m. | 31.5
o | diam.esterno 168 mm - DN 150 - 6" | m. | 31.5
0
I.06.07.098 | Spessore 19 mm. : |  | 0
a | diam.esterno 21 mm - DN 15 - 1/2" | m. | 10.4
b | diam.esterno 27 mm - DN 20 - 3/4" | m. | 11.2
c | diam.esterno 34 mm - DN 25 - 1" | m. | 12.1
d | diam.esterno 42 mm - DN 32 - 1"1/4 | m. | 14.4
e | diam.esterno 48 mm - DN 40 - 1"1/2 | m. | 15.5
f | diam.esterno 60 mm - DN 50 - 2" | m. | 19.2
g | diam.esterno 76 mm - DN 65 - 2"1/2 | m. | 22.5
h | diam.esterno 89 mm - DN 80 - 3" | m. | 24.5
i | diam.esterno 102 mm - DN 90 - 3"1/2 | m. | 28
j | diam.esterno 108 mm | m. | 29.1
k | diam.esterno 114 mm - DN 100 - 4" | m. | 31.5
l | diam.esterno 133 mm | m. | 33.8
m | diam.esterno 139 mm - DN 125 - 5" | m. | 36.1
n | diam.esterno 160 mm | m. | 37.3
o | diam.esterno 168 mm - DN 150 - 6" | m. | 39.6
0
I.06.07.099 | Spessore 32 mm. : |  | 0
a | diam.esterno 21 mm - DN 15 - 1/2" | m. | 21.4
b | diam.esterno 27 mm - DN 20 - 3/4" | m. | 22.5
c | diam.esterno 34 mm - DN 25 - 1" | m. | 23.5
d | diam.esterno 42 mm - DN 32 - 1"1/4 | m. | 29.1
e | diam.esterno 48 mm - DN 40 - 1"1/2 | m. | 31.5
f | diam.esterno 60 mm - DN 50 - 2" | m. | 37.3
g | diam.esterno 76 mm - DN 65 - 2"1/2 | m. | 44.3
h | diam.esterno 89 mm - DN 80 - 3" | m. | 48.9
i | diam.esterno 102 mm - DN 90 - 3"1/2 | m. | 51.3
j | diam.esterno 108 mm | m. | 53.6
k | diam.esterno 114 mm - DN 100 - 4" | m. | 55.9
l | diam.esterno 133 mm | m. | 57.1
m | diam.esterno 139 mm - DN 125 - 5" | m. | 58.3
n | diam.esterno 160 mm | m. | 64.1
o | diam.esterno 168 mm - DN 150 - 6" | m. | 65.2
0
| Coibentazione termica delle tubazioni con guaina in gomma sintetica comune, classe 1, tipo Accoflex o equivalente, compreso curve, pezzi speciali e sfridi; per tubi di linea ; finitura con gusci in lamierino di alluminio; |  | 0
I.06.07.100 | Spessore 6 mm. : |  | 0
a | diam.esterno 21 mm - DN 15 - 1/2" | m. | 15.3
b | diam.esterno 27 mm - DN 20 - 3/4" | m. | 15.5
c | diam.esterno 34 mm - DN 25 - 1" | m. | 16
d | diam.esterno 42 mm - DN 32 - 1"1/4 | m. | 16.4
e | diam.esterno 48 mm - DN 40 - 1"1/2 | m. | 16.9
f | diam.esterno 60 mm - DN 50 - 2" | m. | 18.1
g | diam.esterno 76 mm - DN 65 - 2"1/2 | m. | 22.1
h | diam.esterno 89 mm - DN 80 - 3" | m. | 25.2
0
I.06.07.101 | Spessore 9 mm. : |  | 0
a | diam.esterno 21 mm - DN 15 - 1/2" | m. | 16.8
b | diam.esterno 27 mm - DN 20 - 3/4" | m. | 17.2
c | diam.esterno 34 mm - DN 25 - 1" | m. | 17.6
d | diam.esterno 42 mm - DN 32 - 1"1/4 | m. | 18.3
e | diam.esterno 48 mm - DN 40 - 1"1/2 | m. | 18.8
f | diam.esterno 60 mm - DN 50 - 2" | m. | 20
g | diam.esterno 76 mm - DN 65 - 2"1/2 | m. | 24.5
h | diam.esterno 89 mm - DN 80 - 3" | m. | 28
i | diam.esterno 102 mm - DN 90 - 3"1/2 | m. | 30.3
j | diam.esterno 108 mm | m. | 31.5
k | diam.esterno 114 mm - DN 100 - 4" | m. | 31.5
l | diam.esterno 133 mm | m. | 35
m | diam.esterno 139 mm - DN 125 - 5" | m. | 37.3
n | diam.esterno 160 mm | m. | 38.4
o | diam.esterno 168 mm - DN 150 - 6" | m. | 39.6
0
I.06.07.102 | Spessore 13 mm. : |  | 0
a | diam.esterno 21 mm - DN 15 - 1/2" | m. | 17.4
b | diam.esterno 27 mm - DN 20 - 3/4" | m. | 18.1
c | diam.esterno 34 mm - DN 25 - 1" | m. | 18.6
d | diam.esterno 42 mm - DN 32 - 1"1/4 | m. | 19.2
e | diam.esterno 48 mm - DN 40 - 1"1/2 | m. | 19.7
f | diam.esterno 60 mm - DN 50 - 2" | m. | 24.5
g | diam.esterno 76 mm - DN 65 - 2"1/2 | m. | 25.6
h | diam.esterno 89 mm - DN 80 - 3" | m. | 31.5
i | diam.esterno 102 mm - DN 90 - 3"1/2 | m. | 33.8
j | diam.esterno 108 mm | m. | 37.3
k | diam.esterno 114 mm - DN 100 - 4" | m. | 38.4
l | diam.esterno 133 mm | m. | 44.3
m | diam.esterno 139 mm - DN 125 - 5" | m. | 46.6
n | diam.esterno 160 mm | m. | 48.9
o | diam.esterno 168 mm - DN 150 - 6" | m. | 51.3
0
I.06.07.103 | Spessore 19 mm. : |  | 0
a | diam.esterno 21 mm - DN 15 - 1/2" | m. | 20.4
b | diam.esterno 27 mm - DN 20 - 3/4" | m. | 21.4
c | diam.esterno 34 mm - DN 25 - 1" | m. | 22.5
d | diam.esterno 42 mm - DN 32 - 1"1/4 | m. | 28
e | diam.esterno 48 mm - DN 40 - 1"1/2 | m. | 29.1
f | diam.esterno 60 mm - DN 50 - 2" | m. | 33.8
g | diam.esterno 76 mm - DN 65 - 2"1/2 | m. | 38.4
h | diam.esterno 89 mm - DN 80 - 3" | m. | 40.8
i | diam.esterno 102 mm - DN 90 - 3"1/2 | m. | 44.3
j | diam.esterno 108 mm | m. | 50.1
k | diam.esterno 114 mm - DN 100 - 4" | m. | 53.6
l | diam.esterno 133 mm | m. | 57.1
m | diam.esterno 139 mm - DN 125 - 5" | m. | 61.7
n | diam.esterno 160 mm | m. | 66.4
o | diam.esterno 168 mm - DN 150 - 6" | m. | 71.1
0
I.06.07.104 | Spessore 32 mm. : |  | 0
a | diam.esterno 21 mm - DN 15 - 1/2" | m. | 29.1
b | diam.esterno 27 mm - DN 20 - 3/4" | m. | 31.5
c | diam.esterno 34 mm - DN 25 - 1" | m. | 33.8
d | diam.esterno 42 mm - DN 32 - 1"1/4 | m. | 39.6
e | diam.esterno 48 mm - DN 40 - 1"1/2 | m. | 44.3
f | diam.esterno 60 mm - DN 50 - 2" | m. | 51.3
g | diam.esterno 76 mm - DN 65 - 2"1/2 | m. | 60.6
h | diam.esterno 89 mm - DN 80 - 3" | m. | 69.9
i | diam.esterno 102 mm - DN 90 - 3"1/2 | m. | 74.6
j | diam.esterno 108 mm | m. | 78.1
k | diam.esterno 114 mm - DN 100 - 4" | m. | 81.6
l | diam.esterno 133 mm | m. | 85
m | diam.esterno 139 mm - DN 125 - 5" | m. | 86.2
n | diam.esterno 160 mm | m. | 92
o | diam.esterno 168 mm - DN 150 - 6" | m. | 93.2
0
0
I.06.08 | FINITURE E SOVRAPPREZZI |  | 0
0
| Finiture |  | 0
I.06.08.110 | Sola applicazione di P.V.C. (Isogenopak) su tubi coibentati, posati in linea; |  | 0
| diametro esterno fino a 60 mm. | m. | 8.2
| diametro esterno da 60 a 120 mm. | m. | 9.3
| diametro esterno da 120 a 180 mm. | m. | 10.5
| diametro esterno oltre 180 mm. | m. | 12.8
0
I.06.08.111 | Sola applicazione di gusci in lamierino di alluminio su tubi coibentati, posati in linea; |  | 0
| diametro esterno fino a 100 mm. | m. | 22.1
| diametro esterno da 100 a 120 mm. | m. | 25.6
| diametro esterno da 120 a 140 mm. | m. | 31.5
| diametro esterno da 140 a 180 mm. | m. | 36.1
| diametro esterno oltre 180 mm. | m. | 40.8
0
| Sovrapprezzi |  | 0
I.06.08.112 | Sovrapprezzo agli articoli da R.01.55.755 a R.01.55.816 (coibentazioni tubazioni), per metro lineare, per posa in centrale; | % | 35
0
I.06.08.113 | Sovrapprezzo agli articoli da R.01.55.755 a R.01.55.816 (coibentazioni tubazioni), per metro lineare, per coibentazione di collettori pari diametro; | % | 58.3
0
0
I.06.09 | COIBENTAZIONE SERBATOI |  | 0
0
I.06.09.115 | Coibentazione termica per serbatoi con materassino di lana di vetro o roccia ad alta densità (50 kg./mc.), conducibilità termica 0,033 W/mK a temperatura media di 40°C, tipo ISOVER o equivalente; finitura in lamierino di alluminio; |  | 0
a | spessore 40 mm. | mq. | 65.2
b | spessore 50 mm. | mq. | 67.6
c | spessore 60 mm. | mq. | 69.9
d | spessore 70 mm. | mq. | 72.2
e | spessore 80 mm. | mq. | 75.7
0
I.06.09.116 | Coibentazione termica per serbatoi con lastre di gomma sintetica in Classe 1, con incollaggio e nastratura delle giunzioni; nessuna finitura; |  | 0
a | spessore 9 mm. | mq. | 35
b | spessore 13 mm. | mq. | 38.4
c | spessore 19 mm. | mq. | 47.8
d | spessore 32 mm. | mq. | 62.9
0
I.06.09.117 | Coibentazione termica per serbatoi con lastre di gomma sintetica in Classe 1, con incollaggio e nastratura delle giunzioni; finitura in lamierino di alluminio; |  | 0
a | spessore 9 mm. | mq. | 79.2
b | spessore 13 mm. | mq. | 83.9
c | spessore 19 mm. | mq. | 92
d | spessore 32 mm. | mq. | 107.2
0
I.06.09.118 | Coibentazione termica per serbatoi con lastre di elastomero espanso a cellule chiuse tipo ARMAFLEX o equivalente, con incollaggio e nastratura delle giunzioni; nessuna finitura; |  | 0
a | spessore 9 mm. | mq. | 43.1
b | spessore 13 mm. | mq. | 48.9
c | spessore 19 mm. | mq. | 61.7
d | spessore 32 mm. | mq. | 83.9
0
I.06.09.119 | Coibentazione termica per serbatoi con lastre di elastomero espanso a cellule chiuse tipo ARMAFLEX o equivalente, con incollaggio e nastratura delle giunzioni; finitura in lamierino di alluminio; |  | 0
a | spessore 9 mm. | mq. | 87.4
b | spessore 13 mm. | mq. | 93.2
c | spessore 19 mm. | mq. | 106
d | spessore 32 mm. | mq. | 129.3
0
0
| COIBENTAZIONE ACCESSORI |  | 0
0
| Coibentazione di collettori tipo Modul |  | 0
0
I.06.10.120 | Coibentazione termica dei collettori di distribuzione tipo componibili o Modul, comprensivi di accessori e valvole, con guaina in elastomero espanso a cellule chiuse, adatta per acqua calda e refrigerata o con gusci preformati di poliuretano, spessore di legge; |  | 0
| Collettori singoli; |  | 0
a | fino a 4 attacchi |  | 31.5
b | fino a 8 attacchi |  | 35
c | fino a 12 attacchi |  | 40.8
| Collettori complanari; |  | 0
d | fino a 4+4 attacchi |  | 37.3
e | fino a 8+8 attacchi |  | 41.9
f | fino a 12+12 attacchi |  | 48.9
0
| Coibentazione di flange - saracinesche - pompe - valvole (in centrale) |  | 0
0
| Coibentazione termica dei componenti di centrale con guaina in gomma sintetica comune, classe 1, tipo Accoflex o equivalente; |  | 0
0
I.06.10.121 | Flange : |  | 0
a | spessore 13 mm. - nessuna finitura | cad. | 17.5
b | spessore 13 mm. - finitura in P.V.C. | cad. | 24.5
c | spessore 13 mm. - finitura con guscio di alluminio | cad. | 29.1
d | spessore 19 mm. - nessuna finitura | cad. | 24.5
e | spessore 19 mm. - finitura in P.V.C. | cad. | 36.1
f | spessore 19 mm. - finitura con guscio di alluminio | cad. | 43.1
g | spessore 32 mm. - nessuna finitura | cad. | 36.1
h | spessore 32 mm. - finitura in P.V.C. | cad. | 43.1
i | spessore 32 mm. - finitura con guscio di alluminio | cad. | 48.9
0
I.06.10.122 | Pompe : |  | 0
a | spessore 13 mm. - nessuna finitura | cad. | 79.2
b | spessore 13 mm. - finitura in P.V.C. | cad. | 94.4
c | spessore 13 mm. - finitura con guscio di alluminio | cad. | 106
d | spessore 19 mm. - nessuna finitura | cad. | 89.7
e | spessore 19 mm. - finitura in P.V.C. | cad. | 101.4
f | spessore 19 mm. - finitura con guscio di alluminio | cad. | 115.3
g | spessore 32 mm. - nessuna finitura | cad. | 108.3
h | spessore 32 mm. - finitura in P.V.C. | cad. | 120
i | spessore 32 mm. - finitura con guscio di alluminio | cad. | 135.1
0
I.06.10.123 | Saracinesche : |  | 0
a | spessore 13 mm. - nessuna finitura | cad. | 39.6
b | spessore 13 mm. - finitura in P.V.C. | cad. | 55.9
c | spessore 13 mm. - finitura con guscio di alluminio | cad. | 68.7
d | spessore 19 mm. - nessuna finitura | cad. | 48.9
e | spessore 19 mm. - finitura in P.V.C. | cad. | 64.1
f | spessore 19 mm. - finitura con guscio di alluminio | cad. | 79.2
g | spessore 32 mm. - nessuna finitura | cad. | 67.6
h | spessore 32 mm. - finitura in P.V.C. | cad. | 83.9
i | spessore 32 mm. - finitura con guscio di alluminio | cad. | 99
0
I.06.10.124 | Valvole a tre vie : |  | 0
a | spessore 13 mm. - nessuna finitura | cad. | 48.9
b | spessore 13 mm. - finitura in P.V.C. | cad. | 64.1
c | spessore 13 mm. - finitura con guscio di alluminio | cad. | 80.4
d | spessore 19 mm. - nessuna finitura | cad. | 60.6
e | spessore 19 mm. - finitura in P.V.C. | cad. | 73.4
f | spessore 19 mm. - finitura con guscio di alluminio | cad. | 89.7
g | spessore 32 mm. - nessuna finitura | cad. | 88.5
h | spessore 32 mm. - finitura in P.V.C. | cad. | 103.7
i | spessore 32 mm. - finitura con guscio di alluminio | cad. | 115.3
0
| Coibentazione termica dei componenti di centrale con guaina in elastomero espanso a cellule chiuse, adatta per acqua calda e refrigerata, tipo Armstrong/ARMAFLEX AF o con le stesse caratteristiche; |  | 0
0
I.06.10.125 | Flange : |  | 0
a | spessore 13 mm. - nessuna finitura | cad. | 21
b | spessore 13 mm. - finitura in P.V.C. | cad. | 28
c | spessore 13 mm. - finitura con guscio di alluminio | cad. | 33.8
d | spessore 19 mm. - nessuna finitura | cad. | 28
e | spessore 19 mm. - finitura in P.V.C. | cad. | 43.1
f | spessore 19 mm. - finitura con guscio di alluminio | cad. | 51.3
g | spessore 32 mm. - nessuna finitura | cad. | 43.1
h | spessore 32 mm. - finitura in P.V.C. | cad. | 51.3
i | spessore 32 mm. - finitura con guscio di alluminio | cad. | 57.1
0
I.06.10.126 | Pompe : |  | 0
a | spessore 13 mm. - nessuna finitura | cad. | 93.2
b | spessore 13 mm. - finitura in P.V.C. | cad. | 109.5
c | spessore 13 mm. - finitura con guscio di alluminio | cad. | 124.7
d | spessore 19 mm. - nessuna finitura | cad. | 104.9
e | spessore 19 mm. - finitura in P.V.C. | cad. | 118.8
f | spessore 19 mm. - finitura con guscio di alluminio | cad. | 136.3
g | spessore 32 mm. - nessuna finitura | cad. | 128.2
h | spessore 32 mm. - finitura in P.V.C. | cad. | 142.1
i | spessore 32 mm. - finitura con guscio di alluminio | cad. | 158.4
0
I.06.10.127 | Saracinesche : |  | 0
a | spessore 13 mm. - nessuna finitura | cad. | 46.6
b | spessore 13 mm. - finitura in P.V.C. | cad. | 64.1
c | spessore 13 mm. - finitura con guscio di alluminio | cad. | 81.6
d | spessore 19 mm. - nessuna finitura | cad. | 58.3
e | spessore 19 mm. - finitura in P.V.C. | cad. | 75.7
f | spessore 19 mm. - finitura con guscio di alluminio | cad. | 93.2
g | spessore 32 mm. - nessuna finitura | cad. | 80.4
h | spessore 32 mm. - finitura in P.V.C. | cad. | 99
i | spessore 32 mm. - finitura con guscio di alluminio | cad. | 115.3
0
I.06.10.128 | Valvole a tre vie : |  | 0
a | spessore 13 mm. - nessuna finitura | cad. | 58.3
b | spessore 13 mm. - finitura in P.V.C. | cad. | 75.7
c | spessore 13 mm. - finitura con guscio di alluminio | cad. | 94.4
d | spessore 19 mm. - nessuna finitura | cad. | 69.9
e | spessore 19 mm. - finitura in P.V.C. | cad. | 87.4
f | spessore 19 mm. - finitura con guscio di alluminio | cad. | 104.9
g | spessore 32 mm. - nessuna finitura | cad. | 104.9
h | spessore 32 mm. - finitura in P.V.C. | cad. | 121.2
i | spessore 32 mm. - finitura con guscio di alluminio | cad. | 136.3
0
0
I.06.11 | ISOLANTI |  | 0
0
I.06.11.130 | Benda vetrotessile tipo Tessil per coibentazione tubo catramato | Kg | 15.1
0
I.06.11.131 | Bitume ossidato per impermeabilizzazione e finitura tubo catramato | Kg | 1.9
0
Pos
Cap
Art.
Sel

## 7-Condizionamento
n°
N°
1 | TITOLO n
ART. | DESCRIZIONE | U.M. | PREZZO
CLIENTE : | Distretti Azienda U.S.L. di Reggio Emilia
LAVORO : | Appalto "Servizio Energia"
TECNICO : | p.i. Roberto Mussini
COMMER:
C 07 | CONDIZIONAMENTO - VENTILAZIONE
Lavori ed opere compiute
0
CONDIZIONAMENTO - REFRIGERAZIONE
C.07.01 | CONDIZIONATORI AUTONOMI E SPLIT-SYSTEM
0
C.07.01.001 | Condizionatore d'aria monoblocco, di primaria marca tipo AERMEC o equivalente, condensazione ad aria, per istallazione fissa o su carello idoneo al solo raffreddamento, completo di dispositivo di controllo della temperatura, filtri del tipo sintetico rigenerabile, interruttore ON-OFF, telecomando a raggi infrarossi, delle seguenti potenzialità indicative: |  | 0
a | potenza frigorifera nominale 1.500 W, portata aria 290 mc/h | cad | 762
b | potenza frigorifera nominale 2.400 W, portata aria 400 mc/h | cad | 1019
c | potenza frigorifera nominale 2.600 W, portata aria 570 mc/h | cad | 1109
d | potenza frigorifera nominale 3.500 W, portata aria 710 mc/h | cad | 1142
e | potenza frigorifera nominale 4.400 W, portata aria 830 mc/h | cad | 1378
f | potenza frigorifera nominale 5.300 W, portata aria 900 mc/h | cad | 1523
g | potenza frigorifera nominale 7.500 W, portata aria 1.200 mc/h | cad | 1624
0
C.07.01.002 | Condizionatore d'aria monoblocco con condensazione ad aria, di primaria marca tipo AERMEC o equivalente, per istallazione fissa o su carrello completo di dispositivo per la regolazione automatica delle temperatura aria, ventilatore a tre velocita' con due bocchette orientabili con funzione di rinnovo aria e ricircolo aria ambiente, completo di resistenza elettrica aggiuntiva; potenza frigorifera 3.800 W, potenza termica 3.600 W, portata aria 640 mc/h, potenza elettrica assorbita in fase di raffreddamento 1,62 kW; | cad | 1613
0
C.07.01.003 | Condizionatore d'aria carrellato a due sezioni, di primaria marca, tipo AERMEC o equivalente, elettronico, condensazione ad aria con sezione esterna a valigetta e tubazioni flessibili di collegamento, solo freddo o pompa di calore , completo di dispositivo di controllo della temperatura, filtri del tipo sintetico rigenerabile, interruttore ON-OFF, telecomando a infrarossi, refrigerante ecologico, nelle seguenti potenzialità indicative: |  | 0
a | potenza frigorifera nominale 1.600 W, portata aria 290 mc/h | cad | 952
b | potenza frigorifera nominale 2.100 W, portata aria 400 mc/h | cad | 1187
c | potenza frigorifera nominale 2.600 W, portata aria 570 mc/h | cad | 1254
d | potenza frigorifera nominale 3.500 W, portata aria 710 mc/h | cad | 1366
e | potenza frigorifera nominale 4.500 W, portata aria 830 mc/h | cad | 1512
f | potenza frigorifera nominale 5.300 W, portata aria 900 mc/h | cad | 1624
0
C.07.01.004 | Condizionatore autonomo split-system tipo on-off solo freddo o pompa di calore, certificato ISO 9001, di primaria marca tipo MITSUBISHI o equivalente, composto da una motocondensante esterna con compressore rotativo ad alta efficienza e da una unità interna del tipo a parete alta, telecomando a raggi infrarossi con display a cristalli liquidi, filtri rigenerabili, distribuzione dell'aria all'interno degli ambienti mediante convogliatore motorizzato, alimentazione elettrica 220 V - 50 Hz, refrigerante ecologico R410, dato in opera compreso di collegamento frigorifero ed elettrico (distanza max. tra unità esterna/interna 20 mt.), di carica refrigerante, lavaggio tubazioni ed eventuale canaletta di contenimento tubazioni in plastica o metallo; rumorosità 32-33-41 db(A); |  | 0
a | potenzialità frigorifera fino a 1.700 W, assorbimento elettrico indicativo 650 W; | cad | 1357
b | potenzialità frigorifera fino a 2.200 W, assorbimento elettrico indicativo 750 W, | cad | 1566
c | potenzialità frigorifera fino a 2.600 W, assorbimento elettrico indicativo 850 W; | cad | 1643
d | potenzialità frigorifera fino a 3.000 W, assorbimento elettrico indicativo 1.050 W; | cad | 1818
e | potenzialità frigorifera fino a 3.500 W, assorbimento elettrico indicativo 1.250 W; | cad | 2029
f | potenzialità frigorifera fino a 4.000 W, assorbimento elettrico indicativo 1.400 W; | cad | 2204
g | potenzialità frigorifera fino a 4.600 W, assorbimento elettrico indicativo 1.650 W; | cad | 2346
h | potenzialità frigorifera fino a 5.500 W, assorbimento elettrico indicativo 1.900 W; | cad | 2436
0
C.07.01.005 | Condizionatore autonomo split-system con inverter solo freddo o a pompa di calore, certificato ISO 9001, di primaria marca tipo MITSUBISHI o equivalente, composto da una motocondensante esterna con compressore rotativo ad alta efficienza e da una unità interna del tipo a parete alta, telecomando a raggi infrarossi con display a cristalli liquidi, filtri rigenerabili, distribuzione dell'aria all'interno degli ambienti mediante convogliatore motorizzato, alimentazione elettrica 220 V - 50 Hz, refrigerante ecologico R410, dato in opera compreso di collegamento frigorifero ed elettrico (distanza max. tra unità esterna/interna 20 mt.), di carica refrigerante, lavaggio tubazioni ed eventuale canaletta di contenimento tubazioni in plastica o metallo; rumorosità 32-33-41 db(A); |  | 0
a | potenzialità frigorifera fino a 1.700 W, assorbimento elettrico indicativo 650 W; | cad | 1812
b | potenzialità frigorifera fino a 2.200 W, assorbimento elettrico indicativo 750 W, | cad | 2085
c | potenzialità frigorifera fino a 2.600 W, assorbimento elettrico indicativo 850 W; | cad | 2192
d | potenzialità frigorifera fino a 3.000 W, assorbimento elettrico indicativo 1.050 W; | cad | 2424
e | potenzialità frigorifera fino a 3.500 W, assorbimento elettrico indicativo 1.250 W; | cad | 2708
f | potenzialità frigorifera fino a 4.000 W, assorbimento elettrico indicativo 1.400 W; | cad | 2940
g | potenzialità frigorifera fino a 4.600 W, assorbimento elettrico indicativo 1.650 W; | cad | 3130
h | potenzialità frigorifera fino a 5.500 W, assorbimento elettrico indicativo 1.900 W; | cad | 3303
0
C.07.01.006 | Condizionatore autonomo split-system tipo on-off solo freddo o pompa di calore, certificato ISO 9001, di primaria marca tipo MITSUBISHI o equivalente, composto da una motocondensante esterna con compressore rotativo ad alta efficienza e da due unità interne a parete alta con funzionamento indipendente, telecomando raggi infrarossi con display a cristalli liquidi, filtri rigenerabili, |  | 0
| distribuzione dell'aria all'interno degli ambienti mediante convogliatore motorizzato, alimentazione elettrica 220 V - 50 Hz, refrigerante ecologico R410, dato in opera compreso di collegamento frigorifero ed elettrico (distanza max. tra unità esterna/interna 20 mt.), di carica refrigerante, lavaggio tubazioni ed eventuale canaletta di contenimento tubazioni in plastica o metallo; |  | 0
a | con 2 unità interne : potenzialità frigorifera 2 x 2.500 W, assorbimento elettrico totale indicativo 1.800 W; | cad | 3947
b | con 2 unità interne : potenzialità frigorifera 2.500 W + 3.500 W, assorbimento elettrico totale indicativo 2.300 W; | cad | 4203
0
C.07.01.007 | Condizionatore autonomo con inverter solo freddo o pompa di calore, certificato ISO 9001, di primaria marca tipo MITSUBISHI o equivalente, composto da una motocondensante esterna con compressore rotativo ad alta efficienza e da due unità interne a parete alta con funzionamento indipendente, telecomando raggi infrarossi con display a cristalli liquidi, filtri rigenerabili, |  | 0
| distribuzione dell'aria all'interno degli ambienti mediante convogliatore motorizzato, alimentazione elettrica 220 V - 50 Hz, refrigerante ecologico R410, dato in opera compreso di collegamento frigorifero ed elettrico (distanza max. tra unità esterna/interna 20 mt.), di carica refrigerante, lavaggio tubazioni ed eventuale canaletta di contenimento tubazioni in plastica o metallo; |  | 0
a | con 2 unità interne : potenzialità frigorifera 2 x 2.500 W, potenzialità termica 2 x 2.800 W, assorbimento elettrico totale indicativo 1.800 W; | cad | 4673
b | con 2 unità interne : potenzialità frigorifera 2.500 W + 3.500 W, potenzialità termica 3.900 W, assorbimento elettrico totale indicativo 2.300 W; | cad | 5019
0
C.07.01.008 | Condizionatore autonomo tipo split, certificato ISO 9001, di primaria marca tipo MITSUBISHI o equivalente, composto da una motocondensante esterna con compressore rotativo ad alta efficienza e da due o tre unità interne a parete alta con funzionamento indipendente, telecomando raggi infrarossi con display a cristalli liquidi, filtri rigenerabili, distribuzione dell'aria all'interno degli ambienti mediante convogliatore motorizzato, alimentazione elettrica 220 V - 50 Hz, refrigerante ecologico R410, dato in opera compreso di collegamento frigorifero ed elettrico (distanza max. tra unità esterna/interna 20 mt.), di carica refrigerante, lavaggio tubazioni ed eventuale canaletta di contenimento tubazioni in plastica o metallo; |  | 0
| tipo on-off solo freddo o pompa di calore |  | 0
a | con 2 unità interne : potenzialità frigorifera 2 x 1.300 W, assorbimento elettrico totale indicativo 830 W, rumorosità 30-35-41 db(A) | cad | 3423
b | con 3 unità interne : potenzialità frigorifera 2.100 + 2 x 1.300 W, assorbimento elettrico totale indicativo 1600 W, rumorosità 30-35-41 db(A) | cad | 4900
c | con 4 unità interne : potenzialità frigorifera 2 x 1.250 + 2 x 2.050 W, assorbimento elettrico totale indicativo 2100 W, rumorosità 30-35-41 db(A) | cad | 7006
0
| con inverter solo freddo o pompa di calore |  | 0
d | con 2 unità interne : potenzialità frigorifera 2 x 1.300 W, assorbimento elettrico totale indicativo 830 W, rumorosità 30-35-41 db(A) | cad | 3993
e | con 3 unità interne : potenzialità frigorifera 2.100 + 2 x 1.300 W, assorbimento elettrico totale indicativo 1600 W, rumorosità 30-35-41 db(A) | cad | 5645
f | con 4 unità interne : potenzialità frigorifera 2 x 1.250 + 2 x 2.050 W, assorbimento elettrico totale indicativo 2100 W, rumorosità 30-35-41 db(A) | cad | 8008
0
C.07.01.009 | Condizionatore autonomo del tipo split solo fredo o pompa di calore ISO 9001, di primaria marca tipo MITSUBISHI o equivalente, con una unità interna del tipo a cassetta, mandata aria su i quattro lati dotata di ventilatore con pale a profilo alare a bassa perdita di carico, struttura in profilati d'acciaio zincato con griglia esterna in materiale plastico, completa di elettropompa di drenaggio condensa, comando a distanza del tipo a cristalli liquidi con indicazione delle fasi operative, predisposta per il trattamento di quota parte dell'aria esterna, filtro in materiale sintetico rigenerabile con trattamento antimuffa, possibilità di regolazione automatica delle alette di mandata, alimentazione elettrica sezione interna 220 V-1-50 Hz, refrigerante ecologico R410, dato in opera compreso di collegamento frigorifero ed elettrico (distanza max. tra unità esterna/interna 20 mt.), di carica refrigerante, lavaggio tubazioni ed eventuale canaletta di contenimento tubazioni in plastica o metallo; con le seguenti caratteristiche indicative : |  | 0
a | dim. unità interna 820 x 820 x 260 mm, potenza frigorifera 7.800 W, assorbimento elettrico 3,28-3,76 kW, livello sonoro da 39-46 db(A) | cad | 4749
b | dim. unità interna 1340 x 820 x 260 mm, potenza frigorifera 10.600 W, assorbimento elettrico 3,6-4,5 kW, alimentazione elettrica unità esterna 380V trifase livello sonoro da 40-48 db(A) | cad | 6048
c | dim. unità interna 1.340x820x260 mm, potenza frigorifera 13.000 W, assorbimento elettrico 5,16-6,28 kW, alimentazione elettrica unità esterna 380V trifase livello sonoro da 40-48 db(A) | cad | 6720
d | dim. unità interna 1.340x820x260 mm, potenza frigorifera 16.300 W, assorbimento elettrico 6,23-6,70 kw, alimentazione elettrica 380V trifase, livello sonoro da 42-48 db(A) | cad | 7616
0
C.07.01.010 | Condizionatore autonomo del tipo split a pompa di calore certificato ISO 9001, di primaria marca tipo MITSUBISHI o equivalente, con unità interna del tipo a soffitto, compressore rotativo ad alta efficienza, regolazione a microprocessore con autodiagnosi dello stato di funzionamento, telecomando a raggi infrarossi con LED a cristalli liquidi, deflettore motorizzato, commutazione automatica per il passaggio dal funzionamento estivo a quello invernale con funzione "hot start" per l'avvio del riscaldamento a pompa di calore, alimentazione elettrica 220 V-1-50 Hz, refrigerante ecologico R410, dato in opera compreso di collegamento frigorifero ed elettrico (distanza max. tra unità esterna/interna 20 mt.), carica refrigerante, lavaggio tubazioni ed eventuale canaletta di contenimento tubazioni in plastica o metallo; con le seguenti caratteristiche indicative : |  | 0
a | potenzialità in riscaldamento 6.050 W, potenzialità in raffrescamento 5700 W, assorbimento elettrico 2,7 kW, livello sonoro 37-43 db(A) | cad | 4928
b | potenzialità in riscaldamento 8.300 W, potenzialità in raffrescamento 7.300 W, assorbimento elettrico 3,6 kW, livello sonoro 37-43 db(A) | cad | 5376
c | potenzialità in riscaldamento 9.600 W, potenzialità in raffrescamento 10.200 W, assorbimento elettrico 3,80 kW, livello sonoro 40-45 db(A) | cad | 6720
d | potenzialità in riscaldamento 11.800 W, potenzialità in raffrescamento 12.900 W, assorbimento elettrico 4,70 kW, livello sonoro 41-46 db(A) | cad | 7504
e | potenzialità in riscaldamento 13.300 W, potenzialità in raffrescamento 14.900 W, assorbimento elettrico 5,0 kW, livello sonoro 42-48 db(A) | cad | 8624
0
C.07.01.011 | Condizionatore autonomo del tipo split con unità interna da incasso canalizzabile certificato ISO 9001, di primaria marca tipo MITSUBISHI o equivalente, realizzato con struttura portante in lamiera zincata, batteria di scambio in rame del tipo con alettatura continua, ventilatori del tipo centrifugo ad alta prevalenza, regolazione a microprocessore con autodiagnosi su tutte le funzioni, commutazione automatica E/I, completo di bacinella condensa, pannello ispezione, comando a parete, refrigerante ecologico R410, e compreso collegamento frigorifero ed elettrico (distanza max. tra unità esterna/interna 20 mt.), carica refrigerante, lavaggio tubazioni ed eventuale canaletta di contenimento tubazioni in plastica o metallo; esecuzione solo raffrescamento con le seguenti caratteristiche indicative: |  | 0
a | potenzialità in raffrescamento 7.800 W/h, portata aria 1300 mc/h, livello sonoro da 46÷48 db(A), assorbimento elettrico 3,4 kw, dimensioni unità interna in mm 765 x 690 x 850 | cad | 4312
0
C.07.01.012 | Condizionatore autonomo del tipo split con unità interna da incasso canalizzabile, certificato ISO 9001, di primaria marca tipo MITSUBISHI o equivalente, realizzato con struttura portante in lamiera zincata, batteria di scambio in rame del tipo con alettatura continua, ventilatori del tipo centrifugo ad alta prevalenza, regolazione a microprocessore con autodiagnosi su tutte le funzioni, commutazione automatica E/I, completo di bacinella condensa, pannello ispezione, comando a parete, refrigerante ecologico R410, e compreso di collegamento frigorifero ed elettrico (distanza max. tra unità esterna/interna 20 mt.), carica refrigerante, lavaggio tubazioni ed eventuale canaletta di contenimento tubazioni in plastica o metallo; esecuzione pompa di calore con le seguenti caratteristiche indicative: |  | 0
a | potenzialità in raffrescamento 6.800 W/h, potenzialità in riscaldamento 7.000 W/h portata aria 1320-1620 mc/h, livello sonoro da 52÷55 db(A), assorbimento elettrico 3,2 kW, dimensioni unità interna in mm 785 x 428 x 690 | cad | 4368
b | potenzialità in raffrescamento 8.250 W/h, potenzialità in riscaldamento 8.600 W/h, portata aria 1320-1620 mc/h, livello sonoro da 49÷55 db(A), assorbimento elettrico 3,6 kW, dimensioni unità interna in mm 785 x 428 x 690 | cad | 4816
c | potenzialità in raffrescamento 10.450 W/h, potenzialità in riscaldamento 10.800 W/h, portata aria 1620 - 2040 mc/h, livello sonoro da 54÷58 db(A), assorbimento elettrico 4,0 kW, dimensioni unità interna in mm 1055 x 428 x 690 | cad | 5488
d | potenzialità in raffrescamento 13.000 W/h, potenzialità in riscaldamento 13.450 W/h, portata aria 2.040 a 2520 mc/h, livello sonoro da 54÷58 db(A), 5,2 kw, assorbimento elettrico,5,2 kW, dimensioni unità interna in mm 12455 x 428 x 690 | cad | 6608
0
C.07.01.013 | Condizionatore autonomo d' importazione del tipo split con unità interna da incasso canalizzabile certificato ISO 9001, di primaria marca tipo MITSUBISHI o equivalente, realizzato con struttura portante in lamiera zincata, batteria di scambio in rame del tipo con alettatura continua, ventilatori del tipo centrifugo ad alta prevalenza, regolazione a microprocessore con autodiagnosi su tutte le funzioni, commutazione automatica E/I, completo di bacinella condensa, pannello ispezione, comando a parete, refrigerante ecologico R410, e compreso di collegamento frigorifero ed elettrico (distanza max. tra unità esterna/interna 20 mt.), carica refrigerante, lavaggio tubazioni ed eventuale canaletta di contenimento tubazioni in plastica o metallo; esecuzione con altezza ridotta con le seguenti caratteristiche indicative: |  | 0
a | potenzialità in raffrescamento 8.250 W/h, potenzialità in riscaldamento 8.700 W/h, portata aria 1.200-1500 mc/h, livello sonoro da 37÷41 db(A), assorbimento elettrico 3,6 kW, dimensioni unità interna in mm 1070x 325 680 | cad | 5488
b | potenzialità in raffrescamento 10.450 W/h, potenzialità in riscaldamento 10.800 w/h, portata aria 1620-2040 mc/h, livello sonoro da 43÷48 db(A), assorbimento 4,1 kW, dimensioni unità interna in mm 1310 x 325 x 680 | cad | 6384
c | potenzialità in raffrescamento 13.000 W/h, potenzialità in riscaldamento 13.800 w/h, portata aria 2010-2520 mc/h, livello sonoro da 44÷51 db(A), assorbimento 5,2 kW, dimensioni unità interna in mm 1310 x 325 x 680 | cad | 7728
0
C.07.01.014 | Climatizzatore del tipo spilt a pompa di calore di primaria marca tipo MITSUBISHI o equivalente, composto da una motocondensante esterna e da una unità interna da pavimento a sviluppo verticale certificato ISO 9001, quadro comando a bordo macchina, struttura portante in profilato d'acciaio zincato, scocca inmateriale plastico ad alta resistenza, griglia mandata aria regolabile con doppia posizione delle alette in orizzontale e verticale, completo di filtro sulla presa interna, alimentazione unità interna 220 V-1-50 Hz, refrigerante ecologico R410, compreso di collegamento frigorifero ed elettrico (distanza max. tra unità esterna/interna 20 mt.), carica refrigerante e lavaggio tubazioni ed eventuale canaletta di contenimento tubazioni in plastica o metallo; con le seguenti caratteristiche indicative: |  | 0
a | potenzialità in raffrescamento 8.600 W/h, potenzialità in riscaldamento 7.700 W/h, livello sonoro da 39÷43 db(A), assorbimento 3,6 kW, portata aria 900÷1.080 mc/h | cad | 4872
b | potenzialità in raffrescamento 10.200 W/h, potenzialità in riscaldamento 9.200 W/h, livello sonoro da 43÷48 db(A), assorbimento 3,8 kW, portata aria 1.440÷1.800 mc/h | cad | 6384
c | potenzialità in raffrescamento 13.500 W/h, potenzialità in riscaldamento 12.400 W/h, livello sonoro da 46÷51 db(A), assorbimento 5,2 kW, portata aria 1.560÷61.980 mc/h | cad | 7336
d | potenzialità in raffrescamento 15.700 W/h, potenzialità in riscaldamento 14.100 W/h, livello sonoro da 46÷52 db(A), assorbimento 6,0 kW, portata aria 1.620÷2.100 mc/h | cad | 8176
0
C.07.01.015 | Condizionatore tipo split a due sezioni interne del tipo a pavimento, di primaria marca tipo AERMEC o equivalente, tipo solo freddo o a pompa di calore, alimentazione 220 V/1/50 Hz, con due compressori ermetici, completo di telecomando a raggi infrarossi, refrigerante ecologico R410; compreso il collegamento frigorifero ed elettrico (distanza max. tra unità esterna/interna 20 mt.), carica refrigerante, lavaggio tubazioni ed eventuale canaletta di contenimento tubazioni in plastica o metallo: |  | 0
a | potenza frigorifera 2x2,6 kW | cad | 3584
b | potenza frigorifera 2x4,1 kW | cad | 3998
c | potenza frigorifera 2x4,7 kW | cad | 4995
d | potenza frigorifera 2x6,4 kW | cad | 5858
0
C.07.01.016 | Climatizzatore d'aria di precisione adatto all'installazione in centri di calcolo, di primaria marca, composto da una unità condensante esterna remota e una unità interna ad armadio a sviluppo verticale; struttura portante in profilato d'acciaio zincato; scocca in lamiera verniciata con apertura frontale per ispezione e manutenzione; ventilatore a velocità e portata variabile; |  | 0
| versione per ripresa aria dall'alto e mandata dal basso in pavimento galleggiante; pannello di comando integrato a bordo macchina con regolazione a microprocessore con lettura continua delle condizioni ambientali, monitoraggio del funzionamento e autodiagnosi malfunzionamenti; predisposizione per telecontrollo a distanza o con sistemi centralizzati di supervisione; |  | 0
| refrigerante ecologico R 407 C; |  | 0
| filtrazione aria con filtri efficienza EU4; |  | 0
| resa frigorifera totale (con condizioni di lavoro di 22 °C t.b.s., 15,5 °C t.b.u., 50 U.R.% amb., 35 °C t. condens.) - max. 17,3 kW, min. 16,1 kW; |  | 0
| resa frigorifera totale (con condizioni di lavoro di 27 °C t.b.s., 19,5 °C t.b.u., 50 U.R.% amb., 35 °C t. condens.) - max. 19,7 kW, min. 18,3 kW ; |  | 0
| portata aria max. 4.970 mc/h, min. 3.020 mc/h; |  | 0
| alimentazione elettrica 400/3/50 + N; |  | 0
| assorbimento elettrico globale (versione base: compressore + ventilatore + condensatore) circa 6 kW; |  | 0
| compresi i collegamenti frigorifero, idraulico ed elettrico (fino al quadro, distanza max. tra unità esterna/interna 20 mt.), carica refrigerante, lavaggio tubazioni, eventuale canaletta di contenimento tubazioni in plastica o metallo ed ogni altro accessorio necessario alla corretta installazione e funzionamento ; |  | 0
| nelle seguenti versioni : |  | 0
a | solo raffreddamento (base) | cad | 10814
b | raffreddamento e controllo umidità (unità integrata con batteria elettrica di postriscaldamento, umidificatore ad elettrodi immersi, pannello aggiuntivo di regolazione a microprocessore per controllo umidità ambiente) | cad | 11440
Accessori per climatizzatori split-system
C.07.01.018 | Dispositivo di controllo condensazione per basse temperature per climatizzatori split | cad | 211.7
0
C.07.01.019 | Telecomando a raggi infrarossi con display a cristalli liquidi per split-system, completo di supporto a muro | cad | 89.6
0
C.07.01.020 | Dispositivo di scarico condensa per split, completo di pompa, raccordi e collegamenti | cad | 211.7
0
C.07.01.021 | Compressore per condizionatore split sistem o similare, completo di ogni accessorio necessario al montaggio ed al corretto funzionamento; |  | 0
a | pot. frigorifera fino a 2.000 W | cad | 446.9
b | pot. frigorifera fino a 3.500 W | cad | 505.1
c | pot. frigorifera fino a 5.000 W | cad | 548.8
0
C.07.01.022 | Batteria condensatore per condizionatore split sistem o similare, completa di ogni accessorio necessario al montaggio ed al corretto funzionamento; |  | 0
a | pot. frigorifera fino a 2.000 W | cad | 208.3
b | pot. frigorifera fino a 3.500 W | cad | 220.6
c | pot. frigorifera fino a 5.000 W | cad | 229.6
0
C.07.01.023 | Scheda elettronica di ricezione comando | cad | 44.8
0
C.07.01.024 | Scheda elettronica di comando e regolazione split (varie potenzialità) |  | 0
a | per condizionatore solo freddo | cad | 151.2
b | per condizionatore pompa di calore | cad | 179.2
c | per condizionatore con inverter | cad | 207.2
0
C.07.01.025 | Gruppo ventilante completo di motore per unita interna (varie potenzialità) | cad | 168
0
C.07.01.026 | Gruppo ventilante completo di motore per unita esterna (varie potenzialità) | cad | 184.8
0
| Deumidificatori |  | 0
0
C.07.01.027 | Deumidificatore d’aria carrellato, di primaria marca, elettronico, condensazione ad aria, completo di filtri del tipo sintetico rigenerabile, interruttore ON-OFF, tanica di raccolta condensa, refrigerante ecologico: |  | 0
a | fino a 12 litri/giorno. | Cad. | 322.6
b | fino a 20litri/giorno. | Cad. | 430.1
Spostamento/ ricollocamento
C.07.01.028 | Spostamento condizionatore autonomo split-system tipo on-off/inverter, solo freddo/pompa di calore, composto da una motocondensante esterna e da una o più unità interne del tipo a parete alta o bassa (tipo ventilconvettore) o tipo cassetta da controsoffitto, dato in opera compreso di collegamento frigorifero ed elettrico tra unità interna ed esterna, esclusa l'alimentazione all'unità esterna (distanza max. tra unità esterna/interna 20 mt.). Sono inoltre comprese le opere di smontaggio e messa in sicurezza degli impianti esistenti, la pulizia delle batterie, pulizia e/o sostituzione dei filtri, recupero refrigerante, lavaggio tubazioni, ricarica refrigerante, canaletta di contenimento tubazioni in plastica o metallo, di raccordi, pezzi speciali, sfridi, staffaggi, materiale di consumo e quant'altro necessario a dare il lavoro finito a perfetta regola d'arte, dichiarazione di conformità:
a | mono-split (senza nolo gru/cestello) | Cad. | 774
b | dual-split (senza nolo gru/cestello) | Cad. | 918
c | trial-split (senza nolo gru/cestello) | Cad. | 1063
d | mono-split (con nolo trabattello) | Cad. | 993
e | dual-split (con nolo trabattello) | Cad. | 1137
f | trial-split (con nolo trabattello) | Cad. | 1281
g | mono-split (con nolo gru/cestello) | Cad. | 1110
h | dual-split (con nolo gru/cestello) | Cad. | 1263
i | trial-split (con nolo gru/cestello) | Cad. | 1416
0
C.07.01.029 | Fornitura e inserimento nelle unità moto condensanti di gas refrigerante ecologico R410A | €/kg | 13.8
C.07.02 | POMPE DI CALORE
C.07.02.030 | Pompa di calore autonoma aria/acqua, completa di condensatore a pacco alettato, scambiatore ad acqua e piastre in acciaio inox, compressore ermetico, elettroventilatori elicoidali con regolatore elettronico di velocità, valvole di inversione del ciclo, termostato di regolazione, temperatura acqua di mandata, dispositivo di sbrinamento, quadro di controllo a norme CEI;
a | potenza frigorifera 8.500 W, potenza termica 9.000 W | cad | 4101
b | potenza frigorifera 9.500 W, potenza termica 10.000 W | cad | 4805
c | potenza frigorifera 15.000 W, potenza termica 15.000 W | cad | 6680
d | potenza frigorifera 21.000 W, potenza termica 21.000 W | cad | 7756
0
C.07.02.031 | Pompa di calore aria/aria, costituita dall'unità esterna e dall'unità interna; completa di compressore, ventilatori, batteria esterna e batteria interna ad espansione diretta, valvole di ritegno e di intercettazione, valvola di inversione del ciclo e apparecchiature di controllo e comando; |  | 0
a | unità esterna 5.800 mc/h, unità interna 1.900 mc/h, potenza frigorifera 12.000 W, potenza termica 11.000 W | cad | 6388
b | unità esterna 6.300 mc/h, unità interna 2.800 mc/h, potenza frigorifera 18.000 W, potenza termica 17.000 W | cad | 6803
Accessori per pompe di calore
C.07.02.032 | Accessori per pompe di calore aria/aria:
a | griglia di aspirazione | cad | 193.8
b | tegolo parapioggia | cad | 78.4
c | griglia di ripresa | cad | 119.8
d | batteria elettrica da 6 kW | cad | 590.2
e | batteria elettrica da 9 kW | cad | 728
f | termostato ambiente con commutatore estate/inverno | cad | 141.1
| comando a distanza 3 m. per pompe di calore autonome aria/acqua | cad | 136.6
Sistemi a espansione variabile (VRV)
C.07.02.033 | Fornitura e posa di unità di motocondensante esterna con tecnologia inverter e pompa di calore, certificato ISO 9001, di primaria marca tipo DAIKIN sistema VRV III o equivalente, alimentazione elettrica 400 V - 50 Hz,refrigerante ecologico R-410A, compreso di collegamento frigorifero ed elettrico, di carica refrigerante, lavaggio tubazioni ed eventuale canaletta di contenimento tubazioni, dato in opera finito e collaudato, con le seguenti prestazioni
a | Potenza frigorifera 28 kW. | cad | 8597
b | Potenza frigorifera 33,5 kW. | cad | 10117
c | Potenza frigorifera 40 kW. | cad | 11637
d | Potenza frigorifera 45 kW. | cad | 13157
e | Potenza frigorifera 49 kW | cad | 14806
0
C.07.02.034 | Fornitura e posa di unità interna di climatizzazione, certificato ISO 9001, di primaria marca tipo DAIKIN o equivalente, alimentazione elettrica 220 V - 50 Hz, refrigerante ecologico R-410A, compreso di collegamento frigorifero ed elettrico, con telecomando a filo posizionato a parete, dato in opera finito e collaudato, con le seguenti prestazioni: |  | 0
a | Potenza di raffreddamento nominale 2,2 kW. | Cad. | 1920
b | Potenza di raffreddamento nominale 2,8 kW. | Cad. | 1929
c | Potenza di raffreddamento nominale 3,6 kW. | Cad. | 1949
d | Potenza di raffreddamento nominale 4,5 kW. | Cad. | 1980
e | Potenza di raffreddamento nominale 5,6 kW. | Cad. | 2035
f | Potenza di raffreddamento nominale 7,1 kW | Cad. | 2051
0
C.07.02.035 | Fornitura e posa di unità interna di climatizzazione, certificato ISO 9001, di primaria marca tipo DAIKIN o equivalente, sistema VRV III o equivalente, alimentazione elettrica 220 V - 50 Hz, refrigerante ecologico R-410A, compreso di collegamento frigorifero ed elettrico, con telecomando a filo, posizionato a soffitto, tipo cassetta 60x60 cm. con potenza di raffreddamento nominale: |  | 0
a | Potenza 2,2 kW | Cad. | 2111
b | Potenza 2,8 kW | Cad. | 2122
c | Potenza 3,6 kW | Cad. | 2145
d | Potenza 4,5 kW | Cad. | 2178
e | Potenza 5,6 kW | Cad. | 2239
f | Potenza 7,1 kW | Cad. | 2257
0
C.07.02.036 | Fornitura e posa di pannello di controllo che consente di controllare fino a 2 x 64 unità interne di climatizzazione, schermo tattile a LCD di primaria marca tipo DAIKIN (intelligent touch controller) o equivalente. | Cad. | 2715
C.07.02.037 | Fornitura e posa di hardware di primaria marca tipo DAIKIN (adattatore DIII-NET Plus per comunicazione tra pannello di controllo e unità esterne motocondensanti),o equivalenti. | Cad. | 1157
C.07.02.038 | Fornitura e posa di contatti digitali per comando remoto da installare all'interno delle unità esterne di primaria marca tipo DAIKIN o equivalenti. | Cad. | 1023
C.07.02.039 | Fornitura e posa di predisposizione per futura installazione di unità interna di climatizzazione di primaria marca tipo Daikin o equivalente, comprensivo di stacco a T in rame di varie dimensioni per refrigerante ecologico R-410° (lunghezza max. 4 metri), valvole a sfera di chiusura circuito refrigerante, cavo BUS di comunicazione e alimentazione elettrica 220 V – 50Hz. | Cad. | 286
0
0
C.07.03 | VENTILCONVETTORI |  | 0
0
C.07.03.040 | Ventilconvettore a batteria semplice per il condizionamento estivo ed invernale, di primaria marca e modello, tipo DELCHI AWX o equivalente o superiore, costituito da carter in lamiera metallica verniciata a fuoco, telaio portante in profilati metallici, completo di ventilatore di mandata del tipo centrifugo assiale, batteria in tubi di rame e alette in alluminio, bacinella di raccolta condensa, filtri in materiale sintetico rigenerabile; pannello di comando a bordo con commutatore di velocità a tre posizioni e spento, termostato, commutatore estate inverno; piedini o zoccoli di sostegno; con le seguenti prestazioni indicative: |  | 0
a | pot. termica 3.130 W, pot. frigorifera 1.100 W, portata aria 250 mc/h | cad | 551
b | pot. termica 3.850 W, pot. frigorifera 1.430 W, portata aria 260 mc/h | cad | 569
c | pot. termica 4.510 W, pot. frigorifera 1.610 W, portata aria 350 mc/h | cad | 582
d | pot. termica 5.560 W, pot. frigorifera 2.090 W, portata aria 360 mc/h | cad | 591
e | pot. termica 6.670 W, pot. frigorifera 2.340 W, portata aria 500 mc/h | cad | 604
f | pot. termica 8.740 W, pot. frigorifera 3.000 W, portata aria 550 mc/h | cad | 643
g | pot. termica 9.020 W, pot. frigorifera 3.140 W, portata aria 650 mc/h | cad | 654
h | pot. termica 11.350 W, pot. frigorifera 4.090 W, portata aria 700 mc/h | cad | 674
i | pot. termica 13.980 W, pot. frigorifera 4.980 W, portata aria 1.070 mc/h | cad | 740
j | pot. termica 17.700 W, pot. frigorifera 6.560 W, portata aria 1.100 mc/h | cad | 747
k | pot. termica 19.900 W, pot. frigorifera 7.250 W, portata aria 1.400 mc/h | cad | 834
0
C.07.03.041 | Ventilconvettore da incasso orizzontale a batteria semplice con aspirazione dal basso, di primaria marca e modello tipo DELCHI AWX o equivalente, struttura in lamiera zincata, ventilatore di mandata centrifugo, filtro in fibra sintetica del tipo rigenerabile, bacinella di raccolta condensa, batteria di scambio in tubi di rame e alette in alluminio; pannello di comando remotabile con commutatore di velocità a tre posizioni e spento, termostato, commutatore estate inverno; con le seguenti caratteristiche indicative: |  | 0
a | pot. termica 3.130 W, pot. frigorifera 1.100 W, portata aria 250 mc/h | cad | 442
b | pot. termica 3.850 W, pot. frigorifera 1.430 W, portata aria 260 mc/h | cad | 475
c | pot. termica 4.510 W, pot. frigorifera 1.610 W, portata aria 350 mc/h | cad | 477
d | pot. termica 5.560 W, pot. frigorifera 2.090 W, portata aria 360 mc/h | cad | 507
e | pot. termica 6.670 W, pot. frigorifera 2.340 W, portata aria 500 mc/h | cad | 534
f | pot. termica 8.740 W, pot. frigorifera 3.000 W, portata aria 550 mc/h | cad | 557
g | pot. termica 9.020 W, pot. frigorifera 3.140 W, portata aria 650 mc/h | cad | 570
h | pot. termica 11.350 W, pot. frigorifera 4.090 W, portata aria 700 mc/h | cad | 604
i | pot. termica 13.980 W, pot. frigorifera 4.980 W, portata aria 1.070 mc/h | cad | 690
j | pot. termica 17.700 W, pot. frigorifera 6.560 W, portata aria 1.100 mc/h | cad | 763
k | pot. termica 19.900 W, pot. frigorifera 7.250 W, portata aria 1.400 mc/h | cad | 830
0
C.07.03.042 | Ventilconvettore del tipo a pavimento a doppia batteria per impianti del tipo a quattro tubi, di primaria marca e modello tipo DELCHI AWX o equivalente, costituito da carter di copertura realizzato in lamiera di acciaio verniciata a fuoco, batteria in tubi di rame con alettatura in alluminio, ventilatore centrifugo con motore elettrico, completo di piedini o zoccoli di sostegno, bacinella raccolta condensa, filtro del tipo sintetico rigenerabile; pannello di comando a bordo con commutatore di velocità a tre posizioni e spento, termostato, commutatore estate inverno;con le seguenti caratteristiche indicative: |  | 0
a | pot. termica 3.130 W, pot. frigorifera 1.100 W, portata aria 250 mc/h | cad | 589
b | pot. termica 3.850 W, pot. frigorifera 1.430 W, portata aria 260 mc/h | cad | 613
c | pot. termica 4.510 W, pot. frigorifera 1.610 W, portata aria 350 mc/h | cad | 653
d | pot. termica 5.560 W, pot. frigorifera 2.090 W, portata aria 360 mc/h | cad | 680
e | pot. termica 6.670 W, pot. frigorifera 2.430 W, portata aria 500 mc/h | cad | 689
f | pot. termica 8.740 W, pot. frigorifera 3.000 W, portata aria 550 mc/h | cad | 755
g | pot. termica 9.020 W, pot. frigorifera 3.140 W, portata aria 650 mc/h | cad | 786
h | pot. termica 11.350 W, pot. frigorifera 4.090 W, portata aria 700 mc/h | cad | 822
i | pot. termica 13.980 W, pot. frigorifera 4.980 W, portata aria 1.070 mc/h | cad | 962
j | pot. termica 17.700 W, pot. frigorifera 6.560 W, portata aria 1.100 mc/h | cad | 991
k | pot. termica 19.900 W, pot. frigorifera 7.250 W, portata aria 1.400 mc/h | cad | 1055
0
C.07.03.043 | Ventilconvettore da incasso a doppia batteria per impianto del tipo a quattro tubi, di primaria marca e modello tipo DELCHI AWX o equivalente, costituito da telaio portante in profilato metallico, doppia batteria formata da tubi in rame con alettature in alluminio, filtro sintetico rigenerabile, bacinella di raccolta condensa, ventilatore centrifugo; pannello di comando remotabile con commutatore di velocità a tre posizioni e spento, termostato, commutatore estate inverno; con le seguenti caratteristiche indicative: |  | 0
a | pot. termica 3.130 W, pot. frigorifera 1.100 W, portata aria 250 mc/h | cad | 511
b | pot. termica 3.850 W, pot. frigorifera 1.430 W, portata aria 260 mc/h | cad | 532
c | pot. termica 4.510 W, pot. frigorifera 1.610 W, portata aria 350 mc/h | cad | 584
d | pot. termica 5.560 W, pot. frigorifera 2.090 W, portata aria 360 mc/h | cad | 618
e | pot. termica 6.670 W, pot. frigorifera 2.430 W, portata aria 500 mc/h | cad | 627
f | pot. termica 8.740 W, pot. frigorifera 3.000 W, portata aria 550 mc/h | cad | 665
g | pot. termica 9.020 W, pot. frigorifera 3.140 W, portata aria 650 mc/h | cad | 693
h | pot. termica 11.350 W, pot. frigorifera 4.090 W, portata aria 700 mc/h | cad | 709
i | pot. termica 13.980 W, pot. frigorifera 4.980 W, portata aria 1.070 mc/h | cad | 853
j | pot. termica 19.900 W, pot. frigorifera 7.250 W, portata aria 1.400 mc/h | cad | 914
0
C.07.03.044 | Ventilconvettore a cassetta da incasso a soffitto , con struttura portante in lamiera zincata e copertura in lamiera preplastificata, di primaria marca e modello tipo CARRIER o equivalente; batteria di scambio in rame e alettatura in alluminio bloccata mediante espansione meccanica dei tubi; sezione filtrante estraibile costruita in materiali rigenerabili e pulibili mediante lavaggio; gruppo elettroventilante costituito da ventilatori centrifughi, motore elettrico protetto contro i sovraccarichi, a tre velocità, direttamente accoppiato ai ventilatori ed ammortizzato con supporti elastici; completo di mobile con uscita aria verticale, bacinella di raccolta condensa, pompa di rilancio per scarico condensa, valvola-detentore e relativi adattatori e raccordi, valvola di regolazione on/off, supporti di sostegno; completo di pannello di comando remotabile (collegato elettricamente) con commutatore di velocità a tre posizioni e spento, termostato, commutatore estate-inverno; dato in opera a perfetta regola d'arte e funzionante, con le seguenti caratteristiche indicative: |  | 0
| a batteria semplice; |  | 0
a | pot. termica 3.800 W, pot. frigorifera 2.400 W, portata aria 660 mc/h | cad | 980
b | pot. termica 5.500 W, pot. frigorifera 4.000 W, portata aria 690 mc/h | cad | 1100
c | pot. termica 6.600 W, pot. frigorifera 4.700 W, portata aria 850 mc/h | cad | 1182
d | pot. termica 8.500 W, pot. frigorifera 5.900 W, portata aria 1020 mc/h | cad | 1466
e | pot. termica 10.600 W, pot. frigorifera 8.300 W, portata aria 1200 mc/h | cad | 1581
f | pot. termica 14.400 W, pot. frigorifera 11.000 W, portata aria 1680 mc/h | cad | 1661
| a doppia batteria; |  | 0
g | pot. termica 1.900 W, pot. frigorifera 1.900 W, portata aria 660 mc/h | cad | 1156
h | pot. termica 3.000 W, pot. frigorifera 3.400 W, portata aria 690 mc/h | cad | 1288
i | pot. termica 4.000 W, pot. frigorifera 5.400 W, portata aria 850 mc/h | cad | 1379
j | pot. termica 7.000 W, pot. frigorifera 9.800 W, portata aria 1680 mc/h | cad | 1829
0
C.07.03.045 | Ventilconvettore a parete posizione alta, tipo split ad acqua, di primaria marca tipo CARRIER o equivalente, con struttura in materiale plastico, pannello frontale di aspirazione rimovibile per l'estrazione del filtro, filtro aria rigenerabile, batteria di scambio termico in tubi di rame ed alette in alluminio, deflettore motorizzato per l'orientamento del flusso d'aria, gruppo ventilante di tipo tangenziale, gruppo ricevitore di segnali infrarossi, telecomando con display a cristalli liquidi; dato in opera a perfetta regola d'arte, collegato idraulicamente ed elettricamente e funzionante, con le seguenti caratteristiche indicative: |  | 0
a | pot. termica 1.900 W, pot. frigorifera 1.450 W, portata aria 250 mc/h | cad | 673
b | pot. termica 2.300 W, pot. frigorifera 1.650 W, portata aria 300 mc/h | cad | 685
c | pot. termica 3.200 W, pot. frigorifera 2.100 W, portata aria 470 mc/h | cad | 760
d | pot. termica 5.500 W, pot. frigorifera 2.900 W, portata aria 620 mc/h | cad | 818
0
C.07.03.046 | Termoventilatore pensile, di primaria marca tipo TCF o equivalente, costituito da telaio in lamiera zincata coibentata, scambiatore di calore in rame con alette in alluminio, elettroventilatori centrifughi a doppia aspirazione, idoneo ad essere installato a controsoffitto, completo di bacinella raccolta condensa, commutatore di velocità, con le seguenti caratteristiche e potenzialità indicative: |  | 0
a | potenza termica 6,5 kW, potenza frigorifera 1,90 kW, portata aria max 150 min 500 mc/h | cad | 1173
b | potenza termica 8,95 kW, potenza frigorifera 2,85 kW, portata aria max 300 min 700 mc/h | cad | 1233
c | potenza termica 13 kW, potenza frigorifera 4,20 kW, portata aria max 600 min 900 mc/h | cad | 1301
d | potenza termica 15 kW, potenza frigorifera 5,40 kW, portata aria max 720 min 1.150 mc/h | cad | 1355
e | potenza termica 19 kW, potenza frigorifera 6,85 kW, portata aria max 880 min 1.500 mc/h | cad | 1417
f | potenza termica 24 kW, potenza frig. 8,40 kW, portata aria max 1.350 min 1.950 mc/h | cad | 1471
0
| Accessori per ventilconvettori |  | 0
0
C.07.03.047 | Supplemento per ventil convettore tipo mobiletto/cassetta ad inverter (da aggiungere al prezzo EPU della macchina non inverter installata) | cad | 155
0
C.07.03.048 | Supplemento per scheda elettronica a supplemento di griglie per ventil a cassetta tipo inverter (da aggiungere al prezzo EPU della macchina non inverter installata o delle griglie) per sistemi idronici evoluti tipo VMF System o equivalenti. | cad | 122
0
C.07.03.049 | Fornitura di pannello di comando e controllo centralizzato per la gestione di sistemi idronici complessi, tipo VMF-E5 o equivalente | cad | 174
0
C.07.03.050 | Fornitura di accessorio termostato da fissare sulla fiancata del ventilconvettore dotato di sonde aria/acqua per la gestione di impianti a 2/4 tubi e accessori (filtri elettronici, resistenze elettriche, lampade UV ecc) in sistemi complessi di ventilconvettori con motore ad inverter tipo VMF-E18 o equivalente. | cad | 104
0
C.07.03.051 | Pannello di comando per ventilconvettore, per installazione a bordo del mobiletto, con le caratteristiche seguenti; |  | 0
a | commutatore per tre velocità e interruttore on/off | cad | 32
b | commutatore per tre velocità e interruttore on/off + termostato di regolazione | cad | 64
c | commutatore velocità e on/off + termostato di regolazione + commutatore estate/inverno | cad | 72
0
C.07.03.052 | Pannello di comando per ventilconvettore, per installazione remota a parete, compreso collegamento, con le caratteristiche seguenti; |  | 0
a | commutatore per tre velocità e interruttore on/off | cad | 56
b | commutatore per tre velocità e interruttore on/off + termostato di regolazione | cad | 93
c | commutatore velocità e on/off + termostato di regolazione + commutatore estate/inverno | cad | 99
0
C.07.03.053 | Griglia di aspirazione per ventilconvettore esterno o incasso, portate aria da 350 a 1.400 mc/h | cad | 66
0
C.07.03.054 | Valvola motorizzata di regolazione, comprensiva di adattatori e raccordi |  | 0
a | per ventilconvettore a semplice batteria | cad | 179
b | per ventilconvettore a doppia batteria | cad | 308
0
C.07.03.055 | Kit completo per il collegamento dei ventilconvettori tipo "a cassetta" da incasso alle canalizzazioni per la mandata dell'aria primaria |  | 0
a | portata aria fino a 850 mc/h | cad | 78
b | portata aria fino a 1680 mc/h | cad | 113
0
C.07.03.056 | Kit completo per la chiusura della bocchetta di mandata aria dei ventilconvettori tipo "a cassetta" da incasso |  | 0
a | portata aria fino a 850 mc/h | cad | 55
b | portata aria fino a 1680 mc/h | cad | 59
0
C.07.03.057 | Dispositivo di scarico condensa per ventilconvettore, completo di pompa, raccordi e collegamenti | cad | 213
0
C.07.03.058 | Pannello per chiusura posteriore ventilconvettore di qualsiasi dimensione | cad | 78
0
C.07.03.059 | Filtro sintetico rigenerabile per ventilconvettore, portate aria da 350 a 1.400 mc/h | cad | 16
0
C.07.03.060 | Coppia di zoccoli per ventilconvettore | cad | 41
0
C.07.03.061 | Batteria per ventilconvettore a 4 tubi, con tubi di rame e alette di alluminio, portate aria da 350 a 1.400 mc/h, compreso raccordi e quanto necessario all'installazione | cad | 111
0
C.07.03.062 | Batteria per ventilconvettore a 2 tubi, con tubi di rame e alette di alluminio, portate aria da 350 a 1.400 mc/h, compreso raccordi e quanto necessario all'installazione | cad | 129
0
C.07.03.063 | Motore elettrico a più velocità per ventilconvettore, portate aria da 350 a 1.400 mc/h, completo di accessori per l'installazione e il collegamento | cad | 122
0
C.07.03.064 | Fornitura e posa di copritermostato ambiente per protezione antivandalo, adeguato dimensionamento del passaggio aria |  | 0
a | in materiale plastico o plexiglass | cad | 8
b | in acciaio inox, taglio al laser | cad | 39
0
C.07.03.065 | Sistema BUS integrato per ventilconvettore a cassetta, composto da n.1 centralina di regolazione comprensiva di installazione in scatola da esterno e collegamenti elettrici fino a n.3 ventilconvettori tipo cassetta; distanza massima centralina-ventilconvettore 50 metri; tipo Aermec VMF-E4 o equivalente o superiore | cad | 168
C.07.03.066 | Pulizia e disinfezione filtro ventilconvettore o split, comprensivo di smontaggio, lavaggio con prodotto igienizzante, pulizia interna, vaschetta raccoglicondensa e rimontaggio. Oneri per nolo trabattello inclusi | cad | 18
0
| Lame d'aria |  | 0
0
C.07.03.067 | Barriera d'aria certificata ISO 900, di primaria marca, con ventilatore tangenziale montato su cuscinetti a sfera con due velocità di funzionamento, alette di mandata dell'aria del tipo ad inclinazione variabile manualmente, struttura portante in profilato di acciaio zincato con scocca esterna in materiale plastico, data in opera completa di accessori di funzionamento, con le seguenti caratteristiche indicative: |  | 0
a | larghezza 90 cm, altezza 17,5 cm, profondità 20 cm, portata massima dell'aria 720 mc/h, livello sonoro 52 phon a 50/60 Hz, corrente assorbita 0,29 A | cad | 902
b | Larghezza 120 cm, altezza 17,5 cm, profondità 20 cm, portata massima dell'aria 840 mc/h, livello sonoro 53 phon a 50/60 Hz, corrente assorbita 0,37 A | cad | 1023
c | Larghezza 150 cm, altezza 35 cm, profondità 56 cm, portata massima dell'aria 2600 mc/h, livello sonoro 59 dB(A), corrente di spunto 2,5 A | cad | 2649
0
C.07.03.068 | Convettore ventilato tipo GALLETTI mod. KV o equivalente: |  | 0
a | convettore tipo KV 5 | cad | 327
b | convettore tipo KV 7 | cad | 361
0
0
C.07.04 | TRAVI FREDDE |  | 0
0
C.07.04.070 | Trave fredda ventilata ad effetto induttivo da incasso in controsoffitto, di primaria marca tipo Halton Hit mod. CBC o equivalente, a due attacchi per impianto a 2 tubi; pannellatura in acciaio zincato a caldo e verniciato con vernice epossidica, plenum di mandata in acciaio zincato, scambiatore di calore in tubi di rame ed alette in alluminio, dimensione condotta di mandata 100 o 125 mm., fori calibrati di immissione aria, completa di serranda di regolazione ad iride; nelle seguenti dimensioni: |  | 0
a | Lunghezza 1.200 mm | cad | 829
b | Lunghezza 1.800 mm | cad | 952
c | Lunghezza 2.400 mm | cad | 1187
d | Lunghezza 2.700 mm | cad | 1288
e | Lunghezza 3.000 mm | cad | 1378
f | Lunghezza 3.600 mm | cad | 1568
0
C.07.04.071 | Trave fredda ventilata ad effetto induttivo da incasso in controsoffitto, di primaria marca tipo Halton Hit mod. CBC o equivalente, a quattro attacchi per impianto a 4 tubi; pannellatura in acciaio zincato a caldo e verniciato con vernice epossidica, plenum di mandata in acciaio zincato, scambiatore di calore in tubi di rame ed alette in alluminio, dimensione condotta di mandata 100 o 125 mm., fori calibrati di immissione aria, completa di serranda di regolazione ad iride; nelle seguenti dimensioni: |  | 0
a | Lunghezza 1.200 mm | cad | 874
b | Lunghezza 1.800 mm | cad | 1176
c | Lunghezza 2.400 mm | cad | 1456
d | Lunghezza 2.700 mm | cad | 1579
e | Lunghezza 3.000 mm | cad | 1770
f | Lunghezza 3.600 mm | cad | 1994
0
C.07.04.072 | Trave fredda ventilata ad effetto induttivo di tipo angolare a vista, di primaria marca tipo Halton Hit mod. CBH o equivalente, a due attacchi per impianto a 2 tubi; pannellatura in acciaio zincato a caldo e verniciato con vernice epossidica, plenum di mandata in acciaio zincato, scambiatore di calore in tubi di rame ed alette in alluminio, dimensione condotta di mandata 100 o 125 mm., fori calibrati di immissione aria, completa di serranda di regolazione ad iride; nelle seguenti dimensioni: |  | 0
a | Lunghezza 1.800 mm | cad | 974
b | Lunghezza 2.400 mm | cad | 1198
c | Lunghezza 2.800 mm | cad | 1288
d | Lunghezza 3.700 mm | cad | 1557
e | Lunghezza 4.000 mm | cad | 1658
f | Lunghezza 4.900 mm | cad | 1938
0
C.07.04.073 | Trave fredda ventilata ad effetto induttivo di tipo angolare a vista, di primaria marca tipo Halton Hit mod. CBH o equivalente, a quattro attacchi per impianto a 4 tubi; pannellatura in acciaio zincato a caldo e verniciato con vernice epossidica, plenum di mandata in acciaio zincato, scambiatore di calore in tubi di rame ed alette in alluminio, dimensione condotta di mandata 100 o 125 mm., fori calibrati di immissione aria, completa di serranda di regolazione ad iride; nelle seguenti dimensioni: |  | 0
a | Lunghezza 1.800 mm | cad | 1142
b | Lunghezza 2.400 mm | cad | 1400
c | Lunghezza 2.800 mm | cad | 1456
d | Lunghezza 3.700 mm | cad | 1781
e | Lunghezza 4.000 mm | cad | 1893
f | Lunghezza 4.900 mm | cad | 2150
0
0
C.07.05 | REFRIGERATORI |  | 0
0
C.07.05.080 | Refrigeratore d'acqua con condensazione ad aria e ventilatori elicoidali, di primaria marca tipo AERMEC o equivalente, struttura in acciaio galvanizzato o zincato verniciato a caldo per installazione all'esterno, compressore ermetico con protezione interna montato su antivibranti, batteria di condensazione in rame con alette in alluminio, versione con gas ecologico R407 C, alimentazione elettrica 400/3/50 completo di quadro elettrico, quadro comandi e regolazioni, modulo di controllo remoto, componenti di sicurezza, flussostato, griglie di protezione batterie, supporti antivibranti di appoggio e quant'altro necessario a darlo in opera finito a regola d'arte e collaudato, nelle seguenti potenzialità indicative: |  | 0
a | potenza frigorifera fino a 6.000 W, potenza elettrica assorbita 2,4 kW, | cad | 3035
b | potenza frigorifera fino a 7.000 W, potenza elettrica assorbita 2,7 kW | cad | 3226
c | potenza frigorifera fino a 8.500 W, potenza elettrica assorbita 3,3 kW | cad | 3394
d | potenza frigorifera fino a 10.500 W, potenza elettrica assorbita 3,6 kW | cad | 3898
e | potenza frigorifera fino a 14.000 W, potenza elettrica assorbita 4,6 kW | cad | 4346
f | potenza frigorifera fino a 18.000 W, potenza elettrica assorbita 6,3 kW | cad | 5354
g | potenza frigorifera fino a 22.000 W, potenza elettrica assorbita 7 kW | cad | 5858
h | potenza frigorifera fino a 28.000 W, potenza elettrica assorbita 9,5 kW | cad | 8378
i | potenza frigorifera fino a 35.000 W, potenza elettrica assorbita 12,5 kW | cad | 9251
j | potenza frigorifera fino a 42.000 W, potenza elettrica assorbita 14,2 kW | cad | 10349
k | potenza frigorifera fino a 57.000 W, potenza elettrica assorbita 19,5 kW | cad | 14269
l | potenza frigorifera fino a 70.000 W, potenza elettrica assorbita 23,5 kW | cad | 15826
0
C.07.05.081 | Refrigeratore d'acqua a pompa di calore con condensazione ad aria e ventilatori elicoidali, di primaria marca tipo AERMEC o equivalente, struttura in acciaio galvanizzato o zincato verniciato a caldo per installazione all'esterno, compressore ermetico con protezione interna montato su antivibranti, batteria di condensazione in rame con alette in alluminio, versione con gas ecologico R407 C, alimentazione elettrica 400/3/50 completo di quadro elettrico, quadro comandi e regolazioni, modulo di controllo remoto, componenti di sicurezza, flussostato, griglie di protezione batterie, supporti antivibranti di appoggio e quant'altro necessario a darlo in opera finito a regola d'arte e collaudato, nelle seguenti potenzialità indicative: |  | 0
a | pot. frig. fino a 6.000 W, pot. term. fino a 7.500 W, pot. elettrica assorbita 2,9 kW | cad | 3405
b | pot. frig. fino a 7.000 W, pot. term. fino a 8.500 W, pot. elettrica assorbita 3,4 kW | cad | 3562
c | pot. frig. fino a 8.500 W, pot. term. fino a 10.000 W, pot. elettrica assorbita 3,9 kW | cad | 3696
d | pot. frig. fino a 10.500 W, pot. term. fino a 12.000 W, pot. elettrica assorbita 4,6 kW | cad | 4357
e | pot. frig. fino a 14.000 W, pot. term. fino a 15.500 W, pot. elettrica assorbita 5,6 kW | cad | 4939
f | pot. frig. fino a 18.000 W, pot. term. fino a 19.500 W, pot. elettrica assorbita 7,1 kW | cad | 6160
g | pot. frig. fino a 22.000 W, pot. term. fino a 23.000 W, pot. elettrica assorbita 8,7 kW | cad | 6888
h | pot. frig. fino a 28.000 W, pot. term. fino a 32.000 W, pot. elettrica assorbita 12 kW | cad | 9318
i | pot. frig. fino a 35.000 W, pot. term. fino a 40.000 W, pot. elettrica assorbita 15 kW | cad | 10942
j | pot. frig. fino a 42.000 W, pot. term. fino a 45.000 W, pot. elettrica assorbita 17 kW | cad | 12074
k | pot. frig. fino a 57.000 W, pot. term. fino a 61.000 W, pot. elettrica assorbita 23 kW | cad | 16139
l | pot. frig. fino a 70.000 W, pot. term. fino a 75.000 W, pot. elettrica assorbita 28 kW | cad | 17494
0
C.07.05.082 | Modulo idronico preassemblato completo per gruppo refrigeratore, struttura di contenimento in acciaio galvanizzato o zincato verniciato a caldo per installazione all'esterno, elettropompa di circolazione, a tre velocità, vaso di espansione, filtro acqua e serbatoio di accumulo frigorifero, con le seguenti caratteristiche indicative: |  | 0
a | capacità serbatoio 30 lt. | cad | 599
b | capacità serbatoio 50 lt. | cad | 818
c | capacità serbatoio 80 lt. | cad | 1030
d | capacità serbatoio 150 lt. | cad | 1176
f | capacità serbatoio 300 lt. | cad | 1456
g | capacità serbatoio 500 lt. | cad | 2464
0
C.07.05.083 | Dispositivo completo per funzionamento refrigeratori con bassa temperatura esterna |  | 0
a | per pot. frig. fino a 22.000 W | cad | 241
b | per pot. frig. fino a 42.000 W | cad | 426
| per pot. frig. fino a 70.000 W | cad | 599
0
C.07.05.084 | Refrigeratore d'acqua con condensazione ad aria e ventilatori centrifughi, di primaria marca tipo AERMEC o equivalente, struttura in acciaio galvanizzato per installazione all'esterno, batteria di condensazione in rame con alettatura in alluminio, ventilatore a doppia aspirazione staticamente e dinamicamente equilibrato, compressore ermetico con protezione interna, resistenza elettrica per il preriscaldamento dell'olio del compressore, gas ecologico R407 C, completo di quadro comando e controllo e di quant'altro necessario a darlo in opera a regola d'arte, nelle seguenti potenzialità indicative: |  | 0
a | pot. frigorifera fino a 14.000 W, pot. elettrica assorbita 6 kW, portata aria 5.400 mc/h | cad | 7549
b | pot. frigorifera fino a 22.000 W, pot. elettrica assorbita 8,4 kW, portata aria 8.500 mc/h | cad | 9520
c | pot. frigorifera fino a 25.000 W, pot. elettrica assorbita 12,4 kW, portata aria 13.800 mc/h | cad | 10718
d | pot. frigorifera fino a 44.000 W, pot. elettrica assorbita 2x9 kW, portata aria 14.000 mc/h | cad | 16195
e | pot. frigorifera fino a 58.000 W, pot. elettrica assorbita 2x13 kW, portata aria 20.500 mc/h | cad | 18771
0
C.07.05.085 | Refrigeratore del tipo monoblocco raffreddato ad acqua dotato di più compressori semiermetici montati su supporti antivibranti, di primaria marca tipo AERMEC o equivalente, sistema di controllo a microprocessore, elettroriscaldatori dell'olio, sistema di protezione di bassa ed alta pressione del circuito di lubrificazione, filtri disareatori , due gradini di parzializzazione, completo di un sistema di controllo globale dello stato di funzionamento della macchina con predisposizione per il controllo a distanza mediante P.C., gas ecologico R407 C, certificato ISO 9001, completo di tutti gli accessori necessari a darlo in opera finito a perfetta regola d'arte, delle seguenti potenzialità: |  | 0
a | potenza frigorifera 60.000 W, potenza elettrica assorbita 16 kW | cad | 16139
b | potenza frigorifera 78.000 W, potenza elettrica assorbita 21 kW | cad | 19342
c | potenza frigorifera 86.000 W, potenza elettrica assorbita 24 kW | cad | 22176
0
C.07.05.086 | Climatizzatore autonomo orizzontale a pompa di calore tipo Roof-Top, del tipo monoblocco a due sezioni, condensato ad aria con struttura portante in profilato di acciaio e pannellatura in lamiera d'acciaio zincata trattata con polveri epossidiche, rivestimento interno fonoassorbente, ventilatore centrifugo a tre velocità, compressori semiermetici (dotati di protezione termica), batteria in rame con alette in alluminio, gas ecologico R407 C, filtri rigenerabili posti sulla ripresa, alimentazione elettrica 220 V - 380 V 3/50 Hz, certificato ISO 9001, completo di tutti gli accessori necessari a darlo finito a perfetta regola d'arte, delle seguenti potenzialità: |  | 0
a | potenza frigorifera 9.600 W, potenza termica 10.350 W, portata aria ventilatore unità interna 530 l/s con prevalenza utile 50 Pa, potenza elettrica assorbita 4,13/3,50 kW | cad | 7594
b | potenza frigorifera 11.300 W, potenza termica 12.000 W,portata aria ventilatore unità interna 670 l/s con prevalenza utile 60 Pa, potenza elettrica assorbita 4,71/4,00 kW | cad | 8030
c | potenza frigorifera 13.000 W, potenza termica 14.000 W,portata aria ventilatore unità interna 690 l/s con prevalenza utile 60 Pa, potenza elettrica assorbita 5,50/4,80 kW |  | 0
d | potenza frigorifera 15.600 W, potenza termica 17.000 W,portata aria ventilatore unità interna 840 l/s con prevalenza utile 75 Pa, potenza elettrica assorbita 6,50/5,80 kW | cad | 9184
e | potenza frigorifera 19.000 W, potenza termica 22.000 W,portata aria ventilatore unità interna 1.100 l/s con prevalenza utile 95 Pa, potenza elettrica assorbita 10,0/8,10 kW | cad | 10114
0
C.07.05.087 | Torre di raffreddamento assiale di primaria marca, tipo Carrier o equivalente o superiore, realizzata con struttura portante in profilati d'acciaio verniciati, involucro esterno in vetroresina, con ventilatori assiali a basso numero di giri con girante pressostampata, grado di protezione IP54, pacco termico realizzato con struttura cellulare in policloruro di vinile idoneo per |  | 0
| temperature acqua entrante sino a 55 °C, distribuzione dell'acqua realizzata sopra il pacco mediante due bracci ruotanti, griglia di protezione lato ventilatore realizzata in acciaio zincato, completa di ogni accessorio necessario alla corretta installazione e funzionamento, con la seguente potenzialità riferita ad una temperatura aria pari a 25,6 °C b.u. e temperatura uscita acqua di 29,5 °C: |  | 0
| potenza resa 160.000 W | cad | 6205
0
C.07.05.088 | Refrigeratore d'acqua ad assorbimento alimentato a gas metano, di primaria marca tipo ROBUR o equivalente, idoneo alla produzione d'acqua a temperatura di 7 °C, funzionante con soluzione acquosa senza compressore, per installazione all'esterno, completo di pompa di circolazione, ventilatore assiale, per l'impiego nel settore civile, con esclusione degli accessori, dato in opera a perfetta regola d'arte, delle seguenti potenzialità: |  | 0
a | pot. frigorifera 10.400 W - pot. termica 19.000 W | cad | 11458
b | pot. frigorifera 17.400 W - pot. termica 33.000 W | cad | 14056
0
0
C.07.06 | SERBATOI INERZIALI |  | 0
0
C.07.06.090 | Serbatoio inerziale del tipo verticale in acciaio zincato, di primaria marca tipo ZANI o equivalente, a pressione massima di 6 bar, per condizionamento e riscaldamento, con copertura esterna in PVC - Sky ed isolamento termico in schiuma poliuretanica, della capacità di: |  | 0
a | 100 l | cad | 523
b | 200 l | cad | 690
c | 300 l | cad | 888
d | 500 l | cad | 1168
e | 800 l | cad | 1415
f | 1.000 l | cad | 1756
g | 1.500 l | cad | 2115
h | 2.000 l | cad | 2532
i | 2.500 l | cad | 2951
j | 3.000 l | cad | 3275
0
0
C.07.06.091 | Serbatoio inerziale verticale per acqua, di primaria marca tipo ZANI o equivalente, per condizionamento e riscaldamento a pressione realizzato in acciaio inox AISI 316, con isolamento termico esterno e finitura in Sky, corredato di termometro per pressione massima di 6 bar, della capacità di: |  | 0
a | 150 l | cad | 879
b | 250 l | cad | 1038
c | 350 l | cad | 1527
d | 450 l | cad | 1765
e | 600 l | cad | 2374
f | 800 l | cad | 2595
g | 1.000 l | cad | 3007
h | 1.500 l | cad | 3544
0
C.07.06.092 | Serbatoio inerziale orizzontale in acciaio zincato, di primaria marca tipo ZANI o equivalente, a pressione massima di 6 bar, per condizionamento e riscaldamento, con isolamento termico in schiuma poliuretanica e finitura in PVC-Sky, della capacità di: |  | 0
a | 100 l | cad | 547
b | 200 l | cad | 725
c | 300 l | cad | 928
d | 500 l | cad | 1226
e | 800 l | cad | 1491
f | 1.000 l | cad | 1854
g | 1.500 l | cad | 2213
h | 2.000 l | cad | 2645
i | 2.500 l | cad | 3072
j | 3.000 l | cad | 3419
0
C.07.06.093 | Serbatoio accumulo acqua calda, di primaria marca tipo ZANI o equivalente, verticale zincato con boccaporto, copertura esterna in PVC-Sky, isolamento termico in lana di roccia o schiuma poliuretanica, completo di termometro fino a 6 bar, della capacità di: |  | 0
a | 200 l | cad | 637
b | 300 l | cad | 816
c | 500 l | cad | 1068
d | 1.000 l | cad | 1557
e | 1.500 l | cad | 1869
f | 2.000 l | cad | 2195
g | 2.500 l | cad | 2563
h | 3.000 l | cad | 3474
0
0
C.07.07 | ANTIGELO |  | 0
0
C.07.07.100 | Glicole antigelo per circuiti idraulici, concentrata, trattata con inibitore di corrosione e con colorante di sicurezza | Kg | 3.5
Pos
Cap
Art.
Sel

## 8-Trattamento aria-Ventilazione
n°
N°
1 | TITOLO n
ART. | DESCRIZIONE | U.M. | PREZZO
CLIENTE : | Distretti Azienda U.S.L. di Reggio Emilia
LAVORO : | Appalto "Servizio Energia"
TECNICO : | p.i. Roberto Mussini
COMMER:
H 08 | TRATTAMENTO ARIA - VENTILAZIONE - CONDOTTE ARIA
Lavori ed opere compiute
0
TRATTAMENTO ARIA - VENTILAZIONE
0
H.08.01 | UNITA' DI TRATTAMENTO ARIA |  | 0
0
H.08.01.001 | Unità di trattamento aria, di primaria marca tipo TCF o equivalente o superiore, indicativamente costituita da un involucro di pannelli in lamiera zincata con interposta lana minerale di spessore 3 cm, completa di: presa aria esterna in acciaio zincato con alette multiple; filtri rigenerabili di spessore 5 cm; batterie di scambio termico a tubi di rame ed alette in alluminio; bacinella di raccolta condensa con foro e tappo di scarico; batteria di riscaldamento a due ranghi (temperatura fluido scaldante 70-80 °C); batteria di raffreddamento a sette ranghi (temperatura acqua refrigerata 7-12 °C); sezione di umidificazione a vapore, ad atomizzazione o a setti evaporanti con pompa di ricircolo e separatore di gocce; sezione ventilante con ventilatore centrifugo a doppia aspirazione con pale in avanti equilibrate staticamente e dinamicamente; motore elettrico a quattro poli con protezione IP 44, alimentato a 220/380 V - 50 Hz; data in opera a regola d'arte e completa degli accessori di funzionamento; con le seguenti caratteristiche: |  | 0
a | portata 3.500 mc/h, 1.420/1.150 giri/min, potenza batteria riscaldamento 50.000 W, potenza batteria raffreddamento 40.100 W, pressione statica utile 22 mm c.a. | cad | 5616
b | portata 6.000 mc/h, 1.420/1.150 giri/min, potenza batteria riscaldamento 76.700 W, potenza batteria raffreddamento 61.600 W, pressione statica utile 25 mm c.a. | cad | 7215
c | portata 8.500 mc/h, 1.100/950 giri/min, potenza batteria riscaldamento 105.300 W, potenza batteria raffreddamento 89.500 W, pressione statica utile 20 mm c.a. | cad | 8623
d | portata 11.500 mc/h, 950/850 giri/min, potenza batteria riscaldamento 147.600 W, potenza batteria raffreddamento 121.400 W, pressione statica utile 20 mm c.a. | cad | 10401
0
H.08.01.002 | Unità di trattamento aria, di primaria marca tipo TCF o equivalente o superiore, costituita indicativamente da un involucro di pannelli in lamiera zincata con interposta lana minerale di spessore 3 cm, completa di: sezione presa aria esterna con camera di miscela, serranda di taratura in acciaio zincato con alette multiple; sezione filtri del tipo pieghettato rigenerabile; bacinella diraccolta condensa con foro e tappo di scarico; sezione batteria di riscaldamento a due ranghi con tubi in rame e alette in alluminio (temperatura fluido riscaldante 70-80 °C); sezione batteria di raffreddamento a sette ranghi (temperatura acqua refrigerata 7-12 °C); sezione di umidificazione a vapore, ad atomizzazione o a setti evaporanti con pompa di ricircolo e separatore; sezione ventilante con ventilatore centrifugo a doppia aspirazione con pale in avanti equilibrate staticamente e dinamicamente; motore elettrico a quattro poli con protezione IP 44, alimentato a 220/380 V - 50 Hz; data in opera a regola d'arte e completa degli accessori di funzionamento; con le seguenti caratteristiche: |  | 0
a | portata 2.400 mc/h, 1.700/1.300 giri/min, potenza batteria riscaldamento 24.400 W, potenza batteria raffreddamento 17.400 W, pressione statica utile 20 mm c.a. | cad | 5685
b | portata 4.000 mc/h, 1.500/1.300 giri/min, potenza batteria riscaldamento 40.200 W, potenza batteria raffreddamento 28.600 W, pressione statica utile 22 mm c.a. | cad | 6180
c | portata 6.000 mc/h, 1.300/1.050 giri/min, potenza batteria riscaldamento 52.300 W, potenza batteria raffreddamento 44.200 W, pressione statica utile 25 mm c.a. | cad | 7604
d | portata 8.500 mc/h, 1.100/850 giri/min, potenza batteria riscaldamento 72.000 W, potenza batteria raffreddamento 63.900 W, pressione statica utile 20 mm c.a. | cad | 8698
e | portata 11.500 mc/h, 950/850 giri/min, potenza batteria riscaldamento 116.200 W, potenza batteria raffreddamento 84.800 W, pressione statica utile 22 mm c.a. | cad | 10929
0
H.08.01.003 | Unità di trattamento aria, di primaria marca tipo TCF o equivalente o superiore, costituita indicativamente da un involucro di pannelli in lamiera zincata con interposta lana minerale di spessore 3 cm, completa di: sezione presa aria esterna con camera di miscela, serranda di taratura in acciaio zincato con alette multiple; sezione filtri del tipo pieghettato rigenerabile; bacinella diraccolta condensa con foro e tappo di scarico; sezione batteria di post-riscaldamento alimentata ad acqua; sezione batteria di riscaldamento a due ranghi con tubi in rame e alette in alluminio (temperatura fluido riscaldante 70-80 °C); sezione batteria di raffreddamento a sette ranghi (temperatura acqua refrigerata 7-12 °C); sezione di umidificazione a vapore, ad atomizzazione o a setti evaporanti con pompa di ricircolo e separatore; sezione ventilante con ventilatore centrifugo a doppia aspirazione con pale in avanti equilibrate staticamente e dinamicamente; motore elettrico a quattro poli con protezione IP 44, alimentato a 220/380 V - 50 Hz; data in opera a regola d'arte e completa degli accessori di funzionamento; con le seguenti caratteristiche: |  | 0
a | portata 2.400 mc/h, 1.700/1.300 giri/min, potenza batteria riscaldamento 24.400 W, potenza batteria raffreddamento 17.400 W, potenza batteria di post. 22.800 W, pressione statica utile 20 mm c.a. | cad | 6364
b | portata 4.000 mc/h, 1.500/1.300 giri/min, potenza batteria riscaldamento 40.200 W, potenza batteria raffreddamento 28.600 W, potenza batteria di post. 32.000 W, pressione statica utile 22 mm c.a. | cad | 6887
c | portata 6.000 mc/h, 1.300/1.050 giri/min, potenza batteria riscaldamento 52.300 W, potenza batteria raffreddamento 44.200 W, potenza batteria di post. 49.800 W, pressione statica utile 25 mm c.a. | cad | 8291
d | portata 8.500 mc/h, 1.100/850 giri/min, potenza batteria riscaldamento 72.000 W, potenza batteria raffreddamento 63.900 W, potenza batteria di post. 66.000 W, pressione statica utile 20 mm c.a. | cad | 9877
e | portata 11.500 mc/h, 950/850 giri/min, potenza batteria riscaldamento 116.200 W, potenza batteria raffreddamento 84.800 W, potenza batteria di post. 92.900 W, pressione statica utile 22 mm c.a. | cad | 11968
0
H.08.01.004 | Unità di trattamento aria tipo TCF mod. TS o equivalente, completa di accessori di montaggio: |  | 0
| mod. TS 2 | cad | 2109
| mod. TS 3 | cad | 2237
0
H.08.01.005 | Unità di trattamento aria tipo TCF mod. PA o equivalente, completa di accessori di montaggio: |  | 0
| mod. PA 1 | cad | 1767
| mod. PA 2 | cad | 1896
| mod. PA 3 | cad | 1981
| mod. PA 4 | cad | 2066
| mod. PA 5 | cad | 2194
0
H.08.01.006 | Unità di trattamento aria tipo TCF mod. EV 1 o equivalente, con resistenza elettrica, completa di accessori di montaggio: | cad | 1342
0
H.08.01.007 | Centrale di Trattamento Aria, portata 5.300 mc./h., 1.575 giri/min., potenza batteria riscaldamento 80.000 W., potenza batteria raffreddamento 103.600 W., pressione statica utile 25 mm c.a., costruita in esecuzione speciale a "L" con sezione ventilante di mandata in posizione verticale a ventilatore centrifugo con pale in avanti equilibrate staticamente e dinamicamente, motore a 4 poli con protezione IP55 alimentato a 220/380 V. - 50 Hz. Composta da sezione presa aria esterna, sezione filtrante a "Tasche Rigide", sezione batteria di raffreddamento/riscaldamento a 8 ranghi in Cu/Al (temperatura fluido scaldante 70-80°C. in riscaldamento e 7-12°C. in condizionamento), predisposizione per sezione umidificazione con vasca raccolata condensa e vani di accesso per manutenzione. Telaio portante in lega di alluminio estruso sp. 57 mm (UNI6060) chiuso a doppia camera fissato ad angolari in nylon e guarnizioni in poliuretano a cellule chiuse. NORMA UNI EN 1886 CLASSE B certificata dai laboratori TUV. | Cad. | 8977
0
H.08.02 | COMPONENTI UNITA' TRATTAMENTO ARIA |  | 0
0
H.08.02.010 | Recuperatore entalpico aria-aria a flussi incrociati, realizzato con setti divisori in carta trattata, struttura portante in lamiera zincata dotato di due ventilatori (estrazione ed immissione) del tipo centrifugo a due velocità, serranda di by-pass, quadro elettrico, filtro sulla ripresa aria esterna, e di tutti gli accessori necessari a darlo in opera a regola d'arte, con le seguenti caratteristiche indicative: |  | 0
a | portata aria( max ) 150 mc/h, prevalenza 5 mm H2O, rumorosità da 28 a 30 db(A), dimensione 680x640x300 mm, diametro attacchi canali circolari Diam 100 mm | cad | 1201
b | portata aria( max ) 260 mc/h, prevalenza 3,0 mm H2O, rumorosità da 30 a 31 db(A), dimensione 715 x 770 x 300 mm, diametro attacchi canali circolari Diam 140 mm | cad | 1729
c | portata aria( max ) 550 mc/h, prevalenza 4,5 mm H2O, rumorosità da 34 a 36 db(A), dimensione 820 x 1040 x 360 mm, diametro attacchi canali circolari Diam 200 mm | cad | 3037
d | portata aria( max ) 860 mc/h, prevalenza 7 mm H2O, rumorosità da 36 a 38 db(A), dimensione 1.060 x 1030 x 460 mm, diametro attacchi canali circolari Diam 250 mm | cad | 4999
e | portata aria( max ) 1.000 mc/h, prevalenza 10,0 mm H2O, rumorosità da 37 a 39 db(A), dimensione 1.065 x 1.235 x 300 mm, diametro attacchi canali circolari Diam 250 mm | cad | 5464
0
H.08.02.011 | Sezione ventilante di ripresa o di mandata costituita da telaio di contenimento con profili metallici zincati, con pannellature in lamiera coibentata, ventilatore a pale in avanti per media pressione statica, delle seguenti portate con ventilatore fino a: |  | 0
a | 1.400 mc/h | cad | 1592
b | 2.200 mc/h | cad | 2108
c | 4.000 mc/h | cad | 2779
d | 5.000 mc/h | cad | 3472
e | 6.000 mc/h | cad | 3656
f | 9.000 mc/h | cad | 4290
g | 13.000 mc/h | cad | 4291
h | 18.000 mc/h | cad | 4560
0
H.08.02.012 | Sezione di umidificazione costituita da telaio portante in profilati di alluminio e pannellature in lamiera zincata coibentata, completo di pompa, pacco di tipo irrorato, scarico e troppo pieno, per portata del ventilatore fino a: |  | 0
a | 1.400 mc/h | cad | 915
b | 2.200 mc/h | cad | 995
c | 4.000 mc/h | cad | 1088
d | 5.000 mc/h | cad | 1141
e | 6.000 mc/h | cad | 1213
f | 9.000 mc/h | cad | 1298
g | 13.000 mc/h | cad | 1357
h | 18.000 mc/h | cad | 1639
0
H.08.02.013 | Sezione di umidificazione costituita da telaio portante in profilati di alluminio e pannellature in lamiera zincata coibentata, con pompa esterna efficienza 55%, std 75-90% con pacco evaporante, per portata ventilatore fino a: |  | 0
a | 1.400 mc/h | cad | 1286
b | 2.200 mc/h | cad | 1376
c | 4.000 mc/h | cad | 1503
d | 5.000 mc/h | cad | 1589
e | 6.000 mc/h | cad | 1716
f | 9.000 mc/h | cad | 1850
g | 13.000 mc/h | cad | 1968
h | 18.000 mc/h | cad | 2313
0
H.08.02.014 | Sezione di umidificazione a vapore con telaio portante in profilati di alluminio e pannellature in lamiera zincata coibentata, per portata ventilatore fino a: |  | 0
a | 1.400 mc/h | cad | 926
b | 2.200 mc/h | cad | 1011
c | 4.000 mc/h | cad | 1122
d | 5.000 mc/h | cad | 1160
e | 6.000 mc/h | cad | 1254
f | 9.000 mc/h | cad | 1343
g | 13.000 mc/h | cad | 1385
h | 18.000 mc/h | cad | 1691
0
| Sezione di scambio termico funzionante con acqua, costituita da struttura di contenimento in profilati metallici, pannellatura in lamiera coibentata, completa di batteria in rame con alettatura in alluminio, delle seguenti caratteristiche: |  | 0
H.08.02.015 | batteria a 1 rango : |  | 0
a | 1.400 mc/h | cad | 670
b | 2.200 mc/h | cad | 724
c | 4.000 mc/h | cad | 785
d | 5.000 mc/h | cad | 850
e | 6.000 mc/h | cad | 914
f | 9.000 mc/h | cad | 1045
g | 13.000 mc/h | cad | 1114
h | 18.000 mc/h | cad | 1322
H.08.02.016 | batteria a 2 ranghi : |  | 0
a | 1.400 mc/h | cad | 691
b | 2.200 mc/h | cad | 755
c | 4.000 mc/h | cad | 838
d | 5.000 mc/h | cad | 921
e | 6.000 mc/h | cad | 987
f | 9.000 mc/h | cad | 1135
g | 13.000 mc/h | cad | 1233
h | 18.000 mc/h | cad | 1466
H.08.02.017 | batteria a 4 ranghi: |  | 0
a | 1.400 mc/h | cad | 737
b | 2.200 mc/h | cad | 821
c | 4.000 mc/h | cad | 945
d | 5.000 mc/h | cad | 1030
e | 6.000 mc/h | cad | 1145
f | 9.000 mc/h | cad | 1407
g | 13.000 mc/h | cad | 1497
h | 18.000 mc/h | cad | 1766
H.08.02.018 | batteria a 6 ranghi: |  | 0
a | 1.400 mc/h | cad | 816
b | 2.200 mc/h | cad | 934
c | 4.000 mc/h | cad | 1077
d | 5.000 mc/h | cad | 1185
e | 6.000 mc/h | cad | 1328
f | 9.000 mc/h | cad | 1560
g | 13.000 mc/h | cad | 1772
h | 18.000 mc/h | cad | 2210
0
| Sezione di contenimento delle batterie elettriche costituita da telaio con profili metallici, pannellature in lamiera zincata coibentata, per le seguenti accoppiate: per batteria elettrica monostadio, con ventilatore fino a: |  | 0
H.08.02.019 | per batteria elettrica monostadio, con ventilatore fino a: |  | 0
a | 1.400 mc/h | cad | 840
b | 2.200 mc/h | cad | 877
c | 4.000 mc/h | cad | 916
d | 5.000 mc/h | cad | 951
e | 6.000 mc/h | cad | 1014
f | 9.000 mc/h | cad | 1110
g | 13.000 mc/h | cad | 1156
h | 18.000 mc/h | cad | 1322
H.08.02.020 | per batterie elettriche a due stadi, indicativamente da 4 a 8 kW, con ventilatore fino a: |  | 0
a | 1.400 mc/h | cad | 988
b | 2.200 mc/h | cad | 1027
c | 4.000 mc/h | cad | 1070
d | 5.000 mc/h | cad | 1136
e | 6.000 mc/h | cad | 1176
f | 9.000 mc/h | cad | 1278
g | 13.000 mc/h | cad | 1322
h | 18.000 mc/h | cad | 1561
H.08.02.021 | per batterie elettriche a tre stadi, indicativamente da 9 a 12 kW, con ventilatore fino a: |  | 0
a | 1.400 mc/h | cad | 1137
b | 2.200 mc/h | cad | 1184
c | 4.000 mc/h | cad | 1230
d | 5.000 mc/h | cad | 1314
e | 6.000 mc/h | cad | 1347
f | 9.000 mc/h | cad | 1450
g | 13.000 mc/h | cad | 1471
h | 18.000 mc/h | cad | 1790
0
H.08.02.022 | Sezione camera di miscela costituita da struttura di contenimento in profilati di alluminio e pannellature in lamiera coibentata, completa di n. 2 serrande di taratura, per le seguenti accoppiate: |  | 0
a | 1.400 mc/h | cad | 616
b | 2.200 mc/h | cad | 661
c | 4.000 mc/h | cad | 710
d | 5.000 mc/h | cad | 785
e | 6.000 mc/h | cad | 839
f | 9.000 mc/h | cad | 926
g | 13.000 mc/h | cad | 1053
h | 18.000 mc/h | cad | 1348
0
H.08.02.023 | Sezione camera di miscela ed espulsione costituita da struttura di contenimento in profilati di alluminio e pannellature in lamiera coibentata, per le seguenti accoppiate: |  | 0
a | 1.400 mc/h | cad | 657
b | 2.200 mc/h | cad | 722
c | 4.000 mc/h | cad | 792
d | 5.000 mc/h | cad | 926
e | 6.000 mc/h | cad | 1016
f | 9.000 mc/h | cad | 1141
g | 13.000 mc/h | cad | 1245
h | 18.000 mc/h | cad | 1625
0
H.08.02.024 | Sezione di umidificazione costituita da struttura di contenimento in profilati di alluminio e pannellature in lamiera coibentata, completa di pompa interna, pacco irrorato e separatore di gocce a due pieghe, per le seguenti accoppiate: |  | 0
a | 1.400 mc/h | cad | 1027
b | 2.200 mc/h | cad | 1095
c | 4.000 mc/h | cad | 1235
d | 5.000 mc/h | cad | 1325
e | 6.000 mc/h | cad | 1426
f | 9.000 mc/h | cad | 1543
g | 13.000 mc/h | cad | 1645
h | 18.000 mc/h | cad | 1877
0
H.08.02.025 | Sezione di prefiltraggio per le batterie di riscaldamento costituita da struttura di contenimento in profilati di alluminio e pannellature in lamiera coibentata, con umidificazione a perdere del tipo a pacco irrorato, per le seguenti accoppiate: |  | 0
a | 1.400 mc/h | cad | 1046
b | 2.200 mc/h | cad | 1109
c | 4.000 mc/h | cad | 1176
d | 5.000 mc/h | cad | 1242
e | 6.000 mc/h | cad | 1362
f | 9.000 mc/h | cad | 1502
g | 13.000 mc/h | cad | 1585
h | 18.000 mc/h | cad | 1823
0
H.08.02.026 | Batteria di post-riscaldo ad acqua per inserimento in canalizzazione, costituita da struttura di contenimento in profilati metallici, batteria in rame con alettatura in alluminio, attacchi filettati, delle seguenti caratteristiche: |  | 0
| batteria a 1 rango : |  | 0
a | 300 mc/h | cad | 113
b | 500 mc/h | cad | 129
c | 1.000 mc/h | cad | 143
d | 1.500 mc/h | cad | 162
e | 2.000 mc/h | cad | 202
| batteria a 2 ranghi : |  | 0
f | 300 mc/h | cad | 130
g | 500 mc/h | cad | 148
h | 1.000 mc/h | cad | 165
i | 1.500 mc/h | cad | 186
j | 2.000 mc/h | cad | 232
| batteria a 4 ranghi : |  | 0
k | 300 mc/h | cad | 141
l | 500 mc/h | cad | 160
m | 1.000 mc/h | cad | 179
n | 1.500 mc/h | cad | 203
o | 2.000 mc/h | cad | 252
0
H.08.02.027 | Bollitore per umidificatore a vapore ad elettrodi immersi mod. Elsteam KT o equivalente, completo di quota parte per sifone e accessori vari di collegamento, nelle seguenti taglie: |  | 0
a | da KT 10 a KT 20 | cad | 192
b | da KT 30 a KT 40 | cad | 246
0
H.08.02.028 | Motore elettrico per ventilatore per installazione su UTA, accoppiamento a puleggia, trifase, della potenza: |  | 0
a | fino a 5 HP |  | 409
b | HP 7,5 | cad | 466
c | fino a 10 HP |  | 573
0
H.08.02.029 | Fornitura e Posa di Umidificatore a Vapore a resistenze elettriche con produzione massima di 60 kg./h., potenza elettrica assorbita 45 kW., alimentazione elettrica 3x400 V., con controllo di livello elettronico | cad | 3293
0
H.08.03 | ASPIRATORI E VENTILATORI |  | 0
0
H.08.03.030 | Aspiratore elicoidale per uso domestico installazione a parete e/o vetro, tipo VORTICE o equivalente, motore con boccole autolubrificate munito di fusibile di protezione, realizzato in materiale plastico resistente agli urti alimentazione elettrica 220 V-1-50 Hz., omologato IMQ, con esclusione del kit di montaggio a vetro: |  | 0
a | portata 85 mc/h, prevalenza 0,65 mm H2O pot.assorbita 11 W | cad | 85
b | portata 130 mc/h, prevalenza 0,30 mm H2O pot.assorbita 15 W | cad | 92
c | portata 230 mc/h, prevalenza 0,80 mm H2O pot.assorbita 29 W | cad | 122
0
H.08.03.031 | Kit per installazione aspiratore elicoidale a vetro, tipo VORTICE o equivalente, composto da controcanotto, guarnizione e griglia in plastica esterna con alette parapioggia: |  | 0
a | per portate sino a 85 mc/h | cad | 35
b | per portate sino a 130 mc/h | cad | 38
c | per portate sino a 230 mc/h | cad | 41
0
H.08.03.032 | Aspiratore centrifugo per espulsione tramite condotto realizzato in materiale plastico antiurto, tipo VORTICE o equivalente, motore con boccole autolubrificate munito di protezione termica, griglia fissa orientabile, completo di valvola di non ritorno, filtro in poliuretano del tipo rigenerabile, alimentazione elettrica 220 V -1- 50 Hz |  | 0
a | portata 90 mc/h, prevalenza 0,74 mm H2O, potenza assorbita 39 W | cad | 94
b | portata 160 mc/h, prevalenza 5 mm H2O, potenza assorbita 50 W | cad | 116
c | portata 260 mc/h, prevalenza 5 mm H2O, potenza assorbita 95 W | cad | 130
0
H.08.03.033 | Aspiratore centrifugo assiale per installazione in condotto di aspirazione collegato alla cappa della cucina (diam. 100-110 mm), tipo VORTICE o equivalente, dotato di chiusura a farfalla di non ritorno dell'aria, portata 135 mc/h, prevalenza 35 mm H2O, alimentazione elettrica 220V-1-50 Hz, omologato IMQ: | cad | 104
0
H.08.03.034 | Aspiratore centrifugo assiale per l' espulsione dell'aria in condotto di ventilazione, per uso permanente od intensivo, tipo VORTICE CA V0 o equivalente, struttura in resina plastica autoestinguente, motore dotato di cuscinetti a sfera, ventola a turbina equilibrata direttamente sul motore, diametri attacchi normalizzati, alimentazione 240 V - 50 Hz, completo di staffe di supporto, fascette di collegamento al condotto e griglie di protezione interne/esterne, dato in opera a perfetta regola d'arte e collegato elettricamente; |  | 0
a | diam. attacchi 100 mm. | cad | 149
b | diam. attacchi 125 mm. | cad | 156
c | diam. attacchi 150 mm. | cad | 164
d | diam. attacchi 200 mm. | cad | 237
e | diam. attacchi 250 mm. | cad | 314
f | diam. attacchi 315 mm. | cad | 356
0
H.08.03.035 | Aspiratore centrifugo assiale per l' espulsione dell'aria in condotto di ventilazione, per uso permanente od intensivo, tipo VORTICE CA o equivalente, struttura in acciaio verniciato con polvere epossidica, motore a rotore esterno dotato di cuscinetti a sfera, ventola a turbina equilibrata direttamente sul motore, diametri attacchi normalizzati, alimentazione 240 V - 50 Hz, completo di staffe di supporto, fascette di collegamento al condotto e griglie di protezione interne/esterne, dato in opera a perfetta regola d'arte e collegato elettricamente; |  | 0
a | diam. attacchi 100 mm. | cad | 160
b | diam. attacchi 125 mm. | cad | 168
c | diam. attacchi 150 mm. | cad | 176
d | diam. attacchi 200 mm. | cad | 256
e | diam. attacchi 250 mm. | cad | 339
f | diam. attacchi 315 mm. | cad | 382
0
H.08.03.036 | Regolatore di velocità elettronico realizzato in materiale plastico resistente agli urti, tipo VORTICE o equivalente, completo di comando On-Off, comando per apertura serranda, regolazione velocità, carico massimo 400 W, alimentazione elettrica 220V-1-50 Hz | cad | 56
0
H.08.03.037 | Elettroventilatore monofase in lamiera stampata, di primaria marca tipo WOODS o equivalente, idoneo ad essere fissato a parete, con ventola a quattro pale, 900 giri/min, Hst 20 Pa, alimentazione 220 V/1/50 Hz: |  | 0
a | 1.000 mc/h | cad | 298
b | 1.500 mc/h | cad | 329
c | 2.000 mc/h | cad | 377
d | 3.000 mc/h | cad | 401
e | 5.000 mc/h | cad | 424
f | 7.000 mc/h | cad | 492
0
H.08.03.038 | Elettroventilatore trifase in lamiera stampata per fissaggio a parete, di primaria marca tipo WOODS o equivalente, con ventola a quattro pale, 900 giri/min: |  | 0
a | 1.000 mc/h, Hst 20 Pa | cad | 280
b | 1.500 mc/h, Hst 20 Pa | cad | 292
c | 2.000 mc/h, Hst 20 Pa | cad | 327
d | 3.000 mc/h, Hst 30 Pa | cad | 361
e | 5.000 mc/h, Hst 30 Pa | cad | 407
f | 7.000 mc/h, Hst 30 Pa | cad | 460
0
H.08.03.039 | Elettroventilatore intubato, di primaria marca tipo WOODS o equivalente, passo corto, 900 giri/min, alimentazione 380 V/50 Hz: |  | 0
a | 1.000 mc/h, Hst 55 Pa | cad | 396
b | 2.000 mc/h, Hst 55 Pa | cad | 437
c | 3.000 mc/h, Hst 100 Pa | cad | 460
d | 6.000 mc/h, Hst 130 Pa | cad | 544
0
H.08.03.040 | Elettroventilatore intubato, di primaria marca tipo WOODS o equivalente, passo lungo, 1.400 giri/min, Hst 140 Pa, alimentazione 380 V/50 Hz: |  | 0
a | 1.000 mc/h | cad | 417
b | 2.000 mc/h | cad | 459
c | 3.000 mc/h | cad | 519
d | 6.000 mc/h | cad | 648
0
H.08.03.041 | Estrattore d'aria tipo cassonato costruito con pannelli coibentati in lamiera zincata con profili in acciaio, di primaria marca tipo TCF o equivalente, ventilatore centrifugo a doppia aspirazione montato su supporti antivibranti, motore elettrico con ventilazione aria esterna montato su supporti antivibranti in neoprene, portina di ispezione, motore a doppia polarità (4-6 poli), con le seguenti caratteristiche: |  | 0
a | portata aria 1.000 mc/h, prevalenza disponibile 100 Pa | cad | 1166
b | portata aria 2.500 mc/h, prevalenza disponibile 150 Pa | cad | 1259
c | portata aria 4.500 mc/h, prevalenza disponibile 300 Pa | cad | 1568
d | portata aria 7.000 mc/h, prevalenza disponibile 500 Pa | cad | 1710
e | portata aria 10.000 mc/h, prevalenza disponibile 500 Pa | cad | 2044
0
H.08.03.042 | Estrattore d'aria costituito da chiocciola con lamiera d'acciaio verniciata a forno, di primaria marca tipo WOODS o equivalente,motore elettrico grado di protezione IP 55, girante a pale in avanti direttamente accoppiata al motore, 1400 giri/min., alimentazione 380 V/3/50 Hz, delle seguenti caratteristiche: |  | 0
a | portata aria 1.200 mc/h, monofase, prevalenza 30 mm c.a | cad | 585
b | portata aria 2.000 mc/h, monofase, prevalenza 35 mm c.a | cad | 717
c | portata aria 2.450 mc/h, monofase, prevalenza 50 mm c.a | cad | 924
d | portata aria 2.000 mc/h, trifase, prevalenza 35 mm c.a | cad | 680
e | portata aria 2.450 mc/h, trifase, prevalenza 50 mm c.a | cad | 836
f | portata aria 3.100 mc/h, trifase, prevalenza 60 mm c.a | cad | 1068
g | portata aria 4.500 mc/h, trifase, prevalenza 80 mm c.a | cad | 1273
h | portata aria 10.600 mc/h, trifase, prevalenza 80 mm c.a | cad | 1698
i | portata aria 15.700 mc/h, trifase, prevalenza 30 mm c.a | cad | 2416
0
H.08.03.043 | Ventilatore centrifugo da canale costruito in acciaio zincato con girante a pale scirocco a semplice aspirazione, di primaria marca tipo WOODS o equivalente,equilibrato staticamente e dinamicamente, motore con rotore esterno grado di protezione IP 44, alimentazione 220÷380 V/ 50 Hz, delle seguenti caratteristiche: |  | 0
a | portata aria 1.000 mc/h, prevalenza 150 Pa, pot. elettrica installata 0,26 kW | cad | 551
b | portata aria 1.500 mc/h, prevalenza 180 Pa, pot. elettrica installata 0,50 kW | cad | 727
c | portata aria 2.000 mc/h, prevalenza 180 Pa, pot. elettrica installata 0,73 kW | cad | 864
d | portata aria 2.700 mc/h, prevalenza 400 Pa, pot. elettrica installata 1,1 kW | cad | 1150
e | portata aria 2.800 mc/h, prevalenza 200 Pa, pot. elettrica installata 0,90 kW | cad | 1193
f | portata aria 4.500 mc/h, prevalenza 400 Pa, pot. elettrica installata 2,30 kW | cad | 1297
g | portata aria 5.200 mc/h, prevalenza 400 Pa, pot. elettrica installata 3,8 kW | cad | 1540
h | portata aria 6.200 mc/h, prevalenza 400 Pa, pot. elettrica installata 4,0 kW | cad | 1645
0
H.08.03.044 | Ventilatore centrifugo a doppia aspirazione direttamente accoppiato, di primaria marca tipo WOODS o equivalente,alimentazione 220 V / 50 Hz, delle seguenti potenzialità: |  | 0
a | portata aria 1.000 mc/h, prevalenza 100 Pa | cad | 276
b | portata aria 2.000 mc/h, prevalenza 120 Pa | cad | 326
c | portata aria 2.200 mc/h, prevalenza 150 Pa | cad | 337
d | portata aria 2.500 mc/h, prevalenza 120 Pa | cad | 356
e | portata aria 6.600 mc/h, prevalenza 150 Pa | cad | 540
f | portata aria 7.300 mc/h, prevalenza 150 Pa | cad | 552
0
H.08.03.045 | Estrattore d'aria centrifugo a doppia aspirazione a pale in avanti, di primaria marca tipo WOODS o equivalente,direttamente accoppiato al motore elettrico 4 poli, 900 giri/min, montato su supporti antivibranti, completo di portina per l'ispezione, delle seguenti potenzialità: |  | 0
a | portata aria 1.020 mc/h, prevalenza 220 Pa | cad | 566
b | portata aria 1.200 mc/h, prevalenza 400 Pa | cad | 609
c | portata aria 2.800 mc/h, prevalenza 400 Pa | cad | 663
d | portata aria 3.500 mc/h, prevalenza 400 Pa | cad | 774
0
H.08.03.046 | Aspiratore centrifugo antiacido per espulsione aria in canalizzazioni idoneo per l'estrazione ed il convogliamento dei fumi e dei vapori corrosivi sino ad una temperatura massima di 50°C , di primaria marca ,girante in PPH con pale sagomate inclinate in avanti, coclea stampata realizzata con lo stesso materiale con possibilità di diverso orientamento, motore asincrono trifase montato su cuscinetti a sfera, grado di protezione IP 55: |  | 0
a | portata 540 mc/h, prevalenza 29 mm H2O a 2.800 giri minuto, potenza 0,12 Kw | cad | 708
b | portata 1.100 mc/h, prevalenza 15 mm H2O a 1.400 giri minuto, potenza 0,18 Kw | cad | 886
c | portata 2.000 mc/h, prevalenza 48 mm H2O a 2.800 giri minuto, potenza 1,10 Kw | cad | 1004
d | portata 2.300 mc/h, prevalenza 24 mm H2O a 1.400 giri minuto, potenza 0,55 Kw | cad | 1196
e | portata 3.750 mc/h, prevalenza 30 mm H2O a 1.400 giri minuto, potenza 1,1 Kw | cad | 1425
f | portata7.000 mc/h, prevalenza 60 mm H2O a 1.400 giri minuto, potenza 3 Kw | cad | 2094
0
H.08.03.047 | Aspiratore centrifugo antiacido per espulsione aria in canalizzazione idoneo per l'estrazione ed il convogliamento dei fumi e dei vapori corrosivi sino ad una temperatura massima di 50°C,di primaria marca , girante in PPH con pale sagomate inclinate in avanti, coclea stampata realizzata con lo stesso materiale con possibilità di diverso orientamento, motore asincrono trifase in esecuzione antideflagrante montato su cuscinetti a sfera, grado di protezione IP 55: |  | 0
a | portata 1.100 mc/h, prevalenza 15 mm H2O a 1.400 giri minuto, potenza 0,18 Kw | cad | 1189
b | portata 2.000 mc/h, prevalenza 48 mm H2O a 2.800 giri minuto, potenza 1,10 Kw | cad | 1370
c | portata 2.300 mc/h, prevalenza 24 mm H2O a 1.400 giri minuto, potenza 0,55 Kw | cad | 1514
d | portata 3.750 mc/h, prevalenza 30 mm H2O a 1.400 giri minuto, potenza 1,1 Kw | cad | 318
e | portata 7.000 mc/h, prevalenza 60 mm H2O a 1.400 giri minuto, potenza 3 Kw | cad | 2953
0
H.08.03.048 | Torrino d'estrazione, da tetto, del tipo a pale rovesce in acciaio zincato a doppia velocità, di primaria marca tipo WOODS o equivalente,alimentazione elettrica 380V 3/50 Hz, con motore separato dal flusso d'aria mediante piastra in acciaio, delle seguenti caratteristiche: |  | 0
a | portata 3.300 mc/h 1260÷960 giri minuto, potenza assorbita 0,25 kW | cad | 914
b | portata 4.600 mc/h 1260÷960 giri minuto, potenza assorbita 0,37 kW | cad | 943
c | portata 6.600 mc/h 1280÷1060 giri minuto, potenza assorbita 0,75 kW | cad | 1508
d | portata 7.600 mc/h 850÷700 giri minuto, potenza assorbita 0,75 kW | cad | 1665
e | portata 11.000 mc/h 900÷700 giri minuto, potenza assorbita 1,10 kW | cad | 2062
f | portata 14.200 mc/h 900÷700 giri minuto, potenza assorbita 1,50 kW | cad | 2434
g | portata 18.000 mc/h 900÷700 giri minuto, potenza assorbita 1,80 kW | cad | 2765
0
H.08.03.049 | Torrino d'estrazione da tetto a flusso verticale, adatto a luoghi di installazione con impedimenti circostanti, completamente realizzato in lamiera di acciaio zincata a bagno, motore in versione speciale unificato UNEL MEC IP 55 autoventilato a 8 poli trifase con bassa velocità di rotazione e ridotta emissione sonora, girante di tipo centrifugo a pale rovesce, alimentazione elettrica 380V 3/50 Hz, di primaria marca tipo TECHNIK o equivalente, completo di rete antivolatile e di qualsiasi accessorio necessario alla corretta installazione e funzionamento; |  | 0
| portata 1.000 mc/h, 700 giri minuto, potenza assorbita 100 W | cad | 1835
CONDOTTE AERAULICHE ED ACCESSORI
H.08.04 | CANALIZZAZIONI DISTRIBUZIONE ARIA E ACCESSORI
Condotti quadrangolari
H.08.04.060 | Condotte a sezione rettangolare rettilinee in lamiera zincata prive di rivestimento, giunzioni a flangia con graffe di fissaggio o a baionetta, rinforzi, deflettori, con guarnizioni a perfetta tenuta, in opera compresi sfridi e staffaggi; con le seguenti caratteristiche :
spessore lamiera 6 decimi, dimensioni lato maggiore da 0 a 300 mm, kg7mq
spessore lamiera 8 decimi, dimensioni lato maggiore da 310 a 700 mm
spessore lamiera 10 decimi, dimensioni lato maggiore da 710 a 1.000 mm
| spessore lamiera 12 decimi, dimensioni lato maggiore da 1.010 a 2.000 mm | kg | 7.5
0
H.08.04.061 | Fornitura e posa in opera di condotta realizzata con pannello isolato in alluminio e poliuretano, composta da pannello sandwich (dim. 1200 x 4000 mm) rivestimento esterno ed interno in foglio d'alluminio goffrato, laccato con primer, schiumatura interna in polisocianurato espanso ad alta densità (48 kg/mc), spessore 21 mm, Classe di reazione al fuoco 0, conducibilità termica 0,019 W/mK, completo di pezzi speciali, staffaggio mediante pendinatura, angolari profili e baionette; |  | 0
a | per lavori lineari; | mq | 66.7
b | per pezzi speciali (dove questi abbiano elevata incidenza sul lavoro) | mq | 94.3
0
| Condotti flessibili |  | 0
0
H.08.04.062 | Condotto flessibile in alluminio triplo laminato, temperature di utilizzo da -30°C a +140 °C, velocità massima dell'aria 30 m/s, pressione d'esercizio massima 3000 Pa, certificato Classe 1 di reazione al fuoco, tipo FCR o equivalente, dei seguenti diametri: |  | 0
a | diametro nominale 65 mm | m | 11.5
b | diametro nominale 80 mm | m | 12.7
c | diametro nominale 100 mm | m | 13.9
d | diametro nominale 120 mm | m | 15.8
e | diametro nominale 140 mm | m | 17.6
f | diametro nominale 160 mm | m | 19.4
g | diametro nominale 200 mm | m | 25.9
h | diametro nominale 250 mm | m | 30.8
i | diametro nominale 300 mm | m | 38.2
j | diametro nominale 350 mm | m | 43
k | diametro nominale 400 mm | m | 48.5
l | diametro nominale 450 mm | m | 54.1
m | diametro nominale 500 mm | m | 58.9
n | diametro nominale 550 mm | m | 70.6
o | diametro nominale 600 mm | m | 74.9
0
H.08.04.063 | Condotto flessibile in alluminio triplo laminato ricoperto esternamente da uno strato in fibra di vetro e da uno strato di alluminio rinforzato, temperature di utilizzo da -30°C a +140 °C, velocità massima dell'aria 30 m/s, tipo FCR o equivalente, pressione d'esercizio massima 3000 Pa, certificato Classe 1, spessore isolamento 25 mm, nei seguenti diametri; |  | 0
a | diametro nominale 80 mm | m | 18.2
b | diametro nominale 100 mm | m | 20
c | diametro nominale 120 mm | m | 22
d | diametro nominale 140 mm | m | 23.8
e | diametro nominale 160 mm | m | 25.5
f | diametro nominale 200 mm | m | 32
g | diametro nominale 250 mm | m | 37.5
h | diametro nominale 350 mm | m | 51.6
i | diametro nominale 400 mm | m | 59.6
j | diametro nominale 450 mm | m | 67.6
k | diametro nominale 500 mm | m | 73.1
l | diametro nominale 550 mm | m | 81
m | diametro nominale 600 mm | m | 87.2
0
H.08.04.064 | Condotto flessibile fonoassorbente costituiti da un condotto interno microforato avvolto da un materrassino di lana di vetro rivestito esternamente da uno strato di alluminio, temperatura da -30°C, sino a +140°C, velocità dell'aria sino a 30 m/s, pressione d'esercizio massima 3000 Pa, certificato Classe 0, spessore isolamento fino a 25 mm, tipo FCR o equivalente, nei seguenti diametri; |  | 0
a | diametro nominale 80 mm | m | 55
b | diametro nominale 100 mm | m | 60.1
c | diametro nominale 150 mm | m | 71.9
d | diametro nominale 180 mm | m | 80.5
e | diametro nominale 230 mm | m | 94.2
f | diametro nominale 280 mm | m | 116.3
g | diametro nominale 310 mm | m | 121.2
h | diametro nominale 400 mm | m | 147
0
H.08.04.065 | Fascetta stringitubo per condotti flessibili realizzata in acciaio inox AISI 340, completo di dispositivo di trazione in acciaio temperato galvanizzato con vite ad esagono da mm 7: |  | 0
a | diametro nominale 50÷110 mm | cad | 2.1
b | diametro nominale 60÷135 mm | cad | 2.2
c | diametro nominale 60÷215 mm | cad | 2.4
d | diametro nominale 60÷270 mm | cad | 3.3
e | diametro nominale 60÷325 mm | cad | 3.8
f | diametro nominale 60÷380 mm | cad | 4
g | diametro nominale 60÷525 mm | cad | 6
h | diametro nominale 60÷660 mm | cad | 6.7
0
| Canali spiroidali in lamiera zincata |  | 0
0
H.08.04.066 | Canali spiroidali in lamiera zincata, lunghezza 4 metri: |  | 0
| spessore sei decimi: |  | 0
a | diam. fino a 100 mm | m | 13.8
b | diam. fino a 150 mm | m | 17.3
c | diam. fino a 200 mm | m | 17.8
d | diam. fino a 250 mm | m | 23
e | diam. fino a 300 mm | m | 25.9
f | diam. fino a 350 mm | m | 32.8
g | diam. fino a 400 mm | m | 35.7
h | diam. fino a 450 mm | m | 40.8
| spessore otto decimi: |  | 0
i | diam. fino a 500 mm | m | 52.9
j | diam. fino a 600 mm | m | 59.8
k | diam. fino a 700 mm | m | 71.3
l | diam. fino a 800 mm | m | 87.4
m | diam. fino a 900 mm | m | 93.2
| spessore 10 decimi: |  | 0
n | diam. fino a 1000 mm | m | 121.9
o | diam. fino a 1300 mm | m | 138
| spessore 12 decimi: |  | 0
p | diam. fino a 1500 mm | m | 162.2
0
| Pezzi speciali per canali spiroidali in lamiera zincata; |  | 0
H.08.04.067 | Curva 90° raggio = diametro condotta: |  | 0
a | diam. fino a 100 mm, stampata | cad | 24.2
b | diam. fino a 150 mm, stampata | cad | 36.8
c | diam. fino a 200 mm, a settori | cad | 40.3
d | diam. fino a 250 mm, a settori | cad | 47.2
e | diam. fino a 300 mm, a settori | cad | 50.6
f | diam. fino a 350 mm, a settori | cad | 64.4
g | diam. fino a 400 mm, a settori | cad | 72.5
h | diam. fino a 450 mm, a settori | cad | 95.5
i | diam. fino a 500 mm, a settori | cad | 113.9
j | diam. fino a 600 mm, a settori | cad | 146.1
k | diam. fino a 700 mm, a settori | cad | 194.4
l | diam. fino a 800 mm, a settori | cad | 250.7
m | diam. fino a 900 mm, a settori | cad | 318.6
n | diam. fino a 1000 mm, a settori | cad | 353.1
H.08.04.068 | Curva 45°/30°/15° raggio = diametro condotta: |  | 0
a | diam. fino a 100 mm, stampata | cad | 20.7
b | diam. fino a 150 mm, a settori | cad | 28.8
c | diam. fino a 200 mm, a settori | cad | 29.9
d | diam. fino a 250 mm, a settori | cad | 35.7
e | diam. fino a 300 mm, a settori | cad | 39.1
f | diam. fino a 350 mm, a settori | cad | 49.5
g | diam. fino a 400 mm, a settori | cad | 55.2
h | diam. fino a 450 mm, a settori | cad | 72.5
i | diam. fino a 500 mm, a settori | cad | 86.3
j | diam. fino a 600 mm, a settori | cad | 108.1
k | diam. fino a 700 mm, a settori | cad | 143.8
l | diam. fino a 800 mm, a settori | cad | 167.9
m | diam. fino a 900 mm, a settori | cad | 231.2
n | diam. fino a 1000 mm, a settori | cad | 273.7
H.08.04.069 | Curva doppia 90° raggio = diametro condotta: |  | 0
a | diam. fino a 100 mm, stampata | cad | 64.4
b | diam. fino a 150 mm, stampata | cad | 92
c | diam. fino a 200 mm, a settori | cad | 116.2
d | diam. fino a 250 mm, a settori | cad | 134.6
e | diam. fino a 300 mm, a settori | cad | 131.1
f | diam. fino a 350 mm, a settori | cad | 161
g | diam. fino a 400 mm, a settori | cad | 187.5
h | diam. fino a 450 mm, a settori | cad | 242.7
i | diam. fino a 500 mm, a settori | cad | 296.7
j | diam. fino a 600 mm, a settori | cad | 397.9
k | diam. fino a 700 mm, a settori | cad | 522.1
l | diam. fino a 800 mm, a settori | cad | 670.5
m | diam. fino a 900 mm, a settori | cad | 871.7
n | diam. fino a 1000 mm, a settori |  | 0
H.08.04.070 | Stacco a 90° o 45° o conico: |  | 0
a | diam. fino a 100 mm | cad | 15
b | diam. fino a 150 mm | cad | 19.6
c | diam. fino a 200 mm | cad | 20.7
d | diam. fino a 250 mm | cad | 26.5
e | diam. fino a 300 mm | cad | 27.6
f | diam. fino a 350 mm | cad | 34.5
g | diam. fino a 400 mm | cad | 38
h | diam. fino a 450 mm | cad | 50.6
i | diam. fino a 500 mm | cad | 58.7
j | diam. fino a 600 mm | cad | 71.3
k | diam. fino a 700 mm | cad | 94.3
l | diam. fino a 800 mm | cad | 121.9
m | diam. fino a 900 mm | cad | 148.4
n | diam. fino a 1000 mm | cad | 170.2
H.08.04.071 | Nipplo di giunzione: |  | 0
a | diam. fino a 100 mm | cad | 8.1
b | diam. fino a 150 mm | cad | 9.2
c | diam. fino a 200 mm | cad | 10.4
d | diam. fino a 250 mm | cad | 15
e | diam. fino a 300 mm | cad | 15
f | diam. fino a 350 mm | cad | 19.6
g | diam. fino a 400 mm | cad | 20.7
h | diam. fino a 450 mm | cad | 27.6
i | diam. fino a 500 mm | cad | 29.9
j | diam. fino a 600 mm | cad | 32.2
k | diam. fino a 700 mm | cad | 36.8
l | diam. fino a 800 mm | cad | 40.3
m | diam. fino a 900 mm | cad | 43.7
n | diam. fino a 1000 mm | cad | 51.8
H.08.04.072 | Serranda a farfalla: |  | 0
a | diam. fino a 100 mm | cad | 35.7
b | diam. fino a 150 mm | cad | 39.1
c | diam. fino a 200 mm | cad | 43.7
d | diam. fino a 250 mm | cad | 55.2
e | diam. fino a 300 mm | cad | 64.4
f | diam. fino a 350 mm | cad | 77.1
g | diam. fino a 400 mm | cad | 86.3
H.08.04.073 | Tappo: |  | 0
a | diam. 100 mm | cad | 17.3
b | diam. 150 mm | cad | 18.4
c | diam. 200 mm | cad | 19.6
d | diam. 250 mm | cad | 24.2
e | diam. 300 mm | cad | 26.5
f | diam. 350 mm | cad | 33.4
g | diam. 400 mm | cad | 35.7
h | diam. 450 mm | cad | 48.3
i | diam. 500 mm | cad | 52.9
j | diam. 600 mm | cad | 58.7
k | diam. 700 mm | cad | 71.3
l | diam. 800 mm | cad | 85.1
m | diam. 900 mm | cad | 92
n | diam. 1000 mm | cad | 102.4
H.08.04.074 | Flangia circolare in ferro verniciata con antiruggine: |  | 0
a | diam. 200 mm, con quattro fori | cad | 19.6
b | diam. 250 mm, con quattro fori | cad | 24.2
c | diam. 300 mm, con quattro fori | cad | 26.5
d | diam. 350 mm, con sei fori | cad | 33.4
e | diam. 400 mm, con sei fori | cad | 35.7
f | diam. 450 mm, con sei fori | cad | 40.3
g | diam. 500 mm, con otto fori | cad | 43.7
h | diam. 600 mm, con otto fori | cad | 48.3
i | diam. 700 mm, con dodici fori | cad | 52.9
j | diam. 800 mm, con dodici fori | cad | 57.5
k | diam. 900 mm, con dodici fori | cad | 65.6
l | diam. 1000 mm, con dodici fori |  | 0
H.08.04.075 | Staffa a collare con gancio per fissaggio: |  | 0
c | diam. fino a 200 | cad | 20.7
e | diam. fino a 300 | cad | 20.7
g | diam. fino a 400 | cad | 25.3
k | diam. fino a 500 | cad | 27.6
m | diam. fino a 600 | cad | 28.8
o | diam. fino a 700 | cad | 32.2
q | diam. fino a 800 | cad | 32.2
H.08.04.076 | Ti a 90° o 45 ° con uscite pari: |  | 0
a | diam. fino a 100 mm | cad | 32.2
b | diam. fino a 150 mm | cad | 42.6
c | diam. fino a 200 mm | cad | 48.3
d | diam. fino a 250 mm | cad | 59.8
e | diam. fino a 300 mm | cad | 69
f | diam. fino a 350 mm | cad | 81.7
g | diam. fino a 400 mm | cad | 92
h | diam. fino a 450 mm | cad | 121.9
i | diam. fino a 500 mm | cad | 142.6
j | diam. fino a 600 mm | cad | 189.8
k | diam. fino a 700 mm | cad | 243.8
l | diam. fino a 800 mm | cad | 305.9
m | diam. fino a 900 mm | cad | 373.8
n | diam. fino a 1000 mm | cad | 461.2
H.08.04.077 | Terminali con rete antivolatile: |  | 0
a | diam. fino a 100 mm | cad | 31.1
b | diam. fino a 150 mm | cad | 38
c | diam. fino a 200 mm | cad | 44.9
d | diam. fino a 250 mm | cad | 56.4
e | diam. fino a 300 mm | cad | 64.4
f | diam. fino a 350 mm | cad | 77.1
g | diam. fino a 400 mm | cad | 86.3
h | diam. fino a 450 mm | cad | 105.8
i | diam. fino a 500 mm | cad | 117.3
j | diam. fino a 600 mm | cad | 140.3
k | diam. fino a 700 mm | cad | 167.9
l | diam. fino a 800 mm | cad | 200.1
m | diam. fino a 900 mm | cad | 235.8
n | diam. fino a 1000 mm | cad | 269.1
0
H.08.04.078 | Pulizia interna e sanificazione Canalizzazioni Aria di mandata e ripresa in materiale zincato, effettuata ai sensi della relativa normativa con attrezzatura specifica per rimozione polveri e altri residui interni e sanificazione; compreso prelievo ed analisi finale post sanificazione e rilascio di certificato di analisi. | m. | 120.8
0
H.08.05 | DIFFUSORI - BOCCHETTE - GRIGLIE |  | 0
0
| Bocchette di mandata |  | 0
0
H.08.05.080 | Bocchetta di mandata aria in alluminio a semplice alettatura orientabile, completa di controtelaio, tipo FCR o equivalente, delle dimensioni di: |  | 0
a | 200x100 mm | cad | 36.8
b | 300x100 mm | cad | 38
c | 400x100 mm | cad | 47.2
d | 500x100 mm | cad | 55.2
e | 600x100 mm | cad | 59.8
f | 300x150 mm | cad | 47.2
g | 400x150 mm | cad | 51.8
h | 500x150 mm | cad | 59.8
i | 600x150 mm | cad | 71.3
j | 800x150 mm | cad | 82.8
k | 400x200 mm | cad | 57.5
l | 500x200 mm | cad | 65.6
m | 600x200 mm | cad | 75.9
n | 800x200 mm | cad | 97.8
o | 1.000x200 mm | cad | 111.6
p | 500x300 mm | cad | 79.4
q | 600x300 mm | cad | 89.7
r | 800x300 mm | cad | 118.5
s | 1.000x300 mm | cad | 139.2
0
H.08.05.081 | Bocchetta di mandata aria in alluminio a doppia alettatura orientabile, completa di controtelaio, tipo FCR o equivalente, delle dimensioni di: |  | 0
a | 200x100 mm | cad | 40.3
b | 300x100 mm | cad | 42.6
c | 400x100 mm | cad | 52.9
d | 500x100 mm | cad | 61
e | 600x100 mm | cad | 66.7
f | 300x150 mm | cad | 51.8
g | 400x150 mm | cad | 57.5
h | 500x150 mm | cad | 66.7
i | 600x150 mm | cad | 79.4
j | 800x150 mm | cad | 92
k | 400x200 mm | cad | 63.3
l | 500x200 mm | cad | 72.5
m | 600x200 mm | cad | 84
n | 800x200 mm | cad | 108.1
o | 1.000x200 mm | cad | 124.2
p | 500x300 mm | cad | 88.6
q | 600x300 mm | cad | 100.1
r | 800x300 mm | cad | 131.1
s | 1.000x300 mm | cad | 154.1
0
H.08.05.082 | Bocchetta di mandata aria in alluminio a doppia alettatura orientabile, completa di serranda di taratura e controtelaio, tipo FCR o equivalente, delle dimensioni di: |  | 0
a | 200x100 mm | cad | 47.2
b | 300x100 mm | cad | 50.6
c | 400x100 mm | cad | 62.1
d | 500x100 mm | cad | 71.3
e | 600x100 mm | cad | 79.4
f | 300x150 mm | cad | 61
g | 400x150 mm | cad | 67.9
h | 500x150 mm | cad | 79.4
i | 600x150 mm | cad | 94.3
j | 800x150 mm | cad | 108.1
k | 400x200 mm | cad | 74.8
l | 500x200 mm | cad | 85.1
m | 600x200 mm | cad | 98.9
n | 800x200 mm | cad | 127.7
o | 1.000x200 mm | cad | 147.2
p | 500x300 mm | cad | 103.5
q | 600x300 mm | cad | 118.5
r | 800x300 mm | cad | 154.1
s | 1.000x300 mm | cad | 181.7
0
H.08.05.083 | Bocchetta di mandata in acciaio a semplice alettatura orientabile, completa di controtelaio, tipo FCR o equivalente, delle dimensioni di: |  | 0
a | 200x100 mm | cad | 33.4
b | 300x100 mm | cad | 38
c | 400x100 mm | cad | 42.6
d | 500x100 mm | cad | 50.6
e | 300x150 mm | cad | 42.6
f | 400x150 mm | cad | 47.2
g | 500x150 mm | cad | 56.4
h | 600x150 mm | cad | 62.1
i | 300x200 mm | cad | 40.3
j | 400x200 mm | cad | 50.6
k | 500x200 mm | cad | 57.5
l | 600x200 mm | cad | 65.6
m | 800x200 mm | cad | 85.1
n | 400x300 mm | cad | 54.1
o | 500x300 mm | cad | 67.9
p | 600x300 mm | cad | 75.9
q | 800x300 mm | cad | 98.9
r | 1.000x300 mm | cad | 116.2
0
H.08.05.084 | Bocchetta di mandata in acciaio a doppia alettatura orientabile, completa di controtelaio, tipo FCR o equivalente, delle dimensioni di: |  | 0
a | 200x100 mm | cad | 35.7
b | 300x100 mm | cad | 40.3
c | 400x100 mm | cad | 44.9
d | 500x100 mm | cad | 52.9
e | 300x150 mm | cad | 44.9
f | 400x150 mm | cad | 49.5
g | 500x150 mm | cad | 59.8
h | 600x150 mm | cad | 65.6
i | 300x200 mm | cad | 42.6
j | 400x200 mm | cad | 52.9
k | 500x200 mm | cad | 61
l | 600x200 mm | cad | 69
m | 800x200 mm | cad | 89.7
n | 400x300 mm | cad | 56.4
o | 500x300 mm | cad | 71.3
p | 600x300 mm | cad | 79.4
q | 800x300 mm | cad | 104.7
r | 1.000x300 mm | cad | 121.9
0
H.08.05.085 | Bocchetta di mandata in acciaio a doppia alettatura orientabile, completa di serranda e controtelaio, tipo FCR o equivalente, delle dimensioni di: |  | 0
a | 200x100 mm | cad | 42.6
b | 300x100 mm | cad | 47.2
c | 400x100 mm | cad | 52.9
d | 500x100 mm | cad | 62.1
e | 300x150 mm | cad | 52.9
f | 400x150 mm | cad | 58.7
g | 500x150 mm | cad | 70.2
h | 600x150 mm | cad | 77.1
i | 300x200 mm | cad | 50.6
j | 400x200 mm | cad | 62.1
k | 500x200 mm | cad | 72.5
l | 600x200 mm | cad | 81.7
m | 800x200 mm | cad | 105.8
n | 400x300 mm | cad | 66.7
o | 500x300 mm | cad | 84
p | 600x300 mm | cad | 93.2
q | 800x300 mm | cad | 123.1
r | 1.000x300 mm | cad | 143.8
0
| Griglie di transfert |  | 0
0
H.08.05.086 | Griglia di fuoriuscita aria dai locali del tipo transfert, da disporre a parete o su porta, in alluminio o acciaio, tipo FCR o equivalente, delle dimensioni di: |  | 0
a | 300x150 mm | cad | 42.6
b | 400x150 mm | cad | 52.9
c | 500x150 mm | cad | 58.7
d | 600x150 mm | cad | 65.6
e | 300x200 mm | cad | 50.6
f | 400x200 mm | cad | 59.8
g | 500x200 mm | cad | 67.9
h | 600x200 mm | cad | 72.5
i | 400x300 mm | cad | 72.5
j | 500x300 mm | cad | 82.8
k | 600x300 mm | cad | 147.2
0
| Anemostati |  | 0
0
H.08.05.087 | Anemostato a cono fisso del tipo in acciaio verniciato completo di serranda di regolazione, tipo FCR - DKE o equivalente, del diametro di: |  | 0
a | 150 mm | cad | 35.7
b | 200 mm | cad | 39.1
c | 250 mm | cad | 46
d | 300 mm | cad | 55.2
e | 350 mm | cad | 74.8
0
H.08.05.088 | Anemostato a cono fisso del tipo in alluminio anodizzato o verniciato, completo di serranda di regolazione, tipo FCR - DKA o equivalente, del diametro di: |  | 0
a | 150 mm | cad | 43.7
b | 200 mm | cad | 49.5
c | 250 mm | cad | 58.7
d | 300 mm | cad | 70.2
e | 350 mm | cad | 93.2
0
H.08.05.089 | Anemostato a coni regolabili in alluminio anodizzato o verniciato, completo di serranda di taratura ed equalizzatore, tipo FCR - DRA o equivalente, del diametro di: |  | 0
a | 100 mm | cad | 61
b | 150 mm | cad | 101.2
c | 200 mm | cad | 118.5
d | 250 mm | cad | 147.2
e | 300 mm | cad | 172.5
f | 350 mm | cad | 215.1
g | 400 mm | cad | 262.2
h | 450 mm | cad | 324.3
i | 500 mm | cad | 433.6
0
| Valvole di ventilazione |  | 0
0
H.08.05.090 | Valvola di ventilazione in polipropilene per mandata aria, tipo FCR o equivalente, del diametro di: |  | 0
a | 100 mm | cad | 24.2
b | 150 mm | cad | 26.5
c | 200 mm | cad | 35.7
0
H.08.05.091 | Valvola di ventilazione in polipropilene per ripresa aria ambiente, tipo FCR o equivalente, del diametro di: |  | 0
a | 100 mm | cad | 18.4
b | 150 mm | cad | 20.7
c | 200 mm | cad | 24.2
0
H.08.05.092 | Valvola di ventilazione in acciaio per mandata e ripresa aria ambiente, tipo FCR o equivalente, del diametro di: |  | 0
a | 100 mm | cad | 27.6
b | 150 mm | cad | 35.7
c | 200 mm | cad | 43.7
0
| Diffusori multidirezionali |  | 0
0
H.08.05.093 | Diffusore multidirezionale quadrato in alluminio anodizzato naturale completo di serranda di taratura, tipo FCR o equivalente,delle dimensioni di: |  | 0
a | 150x150 mm | cad | 80.5
b | 225x225 mm | cad | 102.4
c | 300x300 mm | cad | 124.2
d | 375x375 mm | cad | 167.9
e | 450x450 mm | cad | 192.1
f | 525x525 mm | cad | 228.9
g | 600x600 mm | cad | 314
0
H.08.05.094 | Diffusore multidirezionale quadrato in acciaio verniciato completo di serranda, griglia equalizzatrice, plenum, tipo FCR o equivalente,delle dimensioni di: |  | 0
a | 150x150 mm | cad | 82.8
b | 225x225 mm | cad | 101.2
c | 300x300 mm | cad | 119.6
d | 375x375 mm | cad | 139.2
e | 450x450 mm | cad | 174.8
f | 525x525 mm | cad | 234.6
g | 600x600 mm | cad | 278.3
0
H.08.05.095 | Diffusore multidirezionale rettangolare a quattro vie in acciaio verniciato a semplice filare regolabile verticale completo di serranda e griglia equalizzatrice, tipo FCR o equivalente,delle dimensioni di: |  | 0
a | 200x100 mm | cad | 57.5
b | 300x100 mm | cad | 67.9
c | 400x100 mm | cad | 69
d | 500x100 mm | cad | 75.9
e | 600x100 mm | cad | 78.2
f | 300x200 mm | cad | 67.9
g | 400x200 mm | cad | 81.7
h | 500x200 mm | cad | 88.6
i | 600x200 mm | cad | 93.2
j | 400x300 mm | cad | 97.8
k | 500x300 mm | cad | 120.8
l | 600x300 mm | cad | 128.8
m | 500x400 mm | cad | 103.5
n | 600x400 mm | cad | 143.8
o | 600x500 mm | cad | 193.2
0
H.08.05.096 | Diffusore multidirezionale rettangolare a quattro vie in alluminio anodizzato completo di serranda, griglia equalizzatrice,tipo FCR o equivalente, delle dimensioni di: |  | 0
a | 200x150 mm | cad | 75.9
b | 300x150 mm | cad | 82.8
c | 400x150 mm | cad | 92
d | 300x200 mm | cad | 85.1
e | 400x200 mm | cad | 94.3
f | 500x200 mm | cad | 116.2
g | 600x200 mm | cad | 130
h | 400x300 mm | cad | 98.9
i | 500x300 mm | cad | 133.4
j | 600x300 mm | cad | 153
0
| Diffusori lineari e accessori |  | 0
0
| Diffusore lineare a feritoie in alluminio anodizzato, fissaggio con viti non apparenti, completo di coppia di terminali, tipo FCR o equivalente,: |  | 0
H.08.05.097 | ad una feritoia: |  | 0
a | lunghezza 1000 mm | cad | 61
b | lunghezza 1500 mm | cad | 85.1
c | lunghezza 2000 mm | cad | 107
H.08.05.098 | a due feritoie: |  | 0
a | lunghezza 1000 mm | cad | 75.9
b | lunghezza 1500 mm | cad | 107
c | lunghezza 2000 mm | cad | 135.7
H.08.05.099 | a tre feritoie: |  | 0
a | lunghezza 1000 mm | cad | 92
b | lunghezza 1500 mm | cad | 128.8
c | lunghezza 2000 mm | cad | 135.7
H.08.05.100 | a quattro feritoie: |  | 0
a | lunghezza 1000 mm | cad | 107
b | lunghezza 1500 mm | cad | 150.7
c | lunghezza 2000 mm | cad | 190.9
0
| Diffusore lineare a feritoie in alluminio anodizzato, fissaggio con viti non apparenti, completo di serranda di taratura, deflettore e coppia di terminali, tipo FCR o equivalente; |  | 0
H.08.05.101 | ad una feritoia: |  | 0
a | lunghezza 1000 mm | cad | 67.9
b | lunghezza 1500 mm | cad | 96.6
c | lunghezza 2000 mm | cad | 120.8
H.08.05.102 | a due feritoie: |  | 0
a | lunghezza 1000 mm | cad | 90.9
b | lunghezza 1500 mm | cad | 128.8
c | lunghezza 2000 mm | cad | 164.5
H.08.05.103 | a tre feritoie: |  | 0
a | lunghezza 1000 mm | cad | 115
b | lunghezza 1500 mm | cad | 163.3
c | lunghezza 2000 mm | cad | 209.3
H.08.05.104 | a quattro feritoie: |  | 0
a | lunghezza 1000 mm | cad | 138
b | lunghezza 1500 mm | cad | 197.8
c | lunghezza 2000 mm | cad | 254.2
0
H.08.05.105 | Accessori per diffusori lineari a feritoie in alluminio anodizzato: con 1 feritoia: |  | 0
a | elemento d'angolo 90°, lunghezza 500x500 mm | cad | 94.3
b | plenum isolato | m | 67.9
c | plenum normale | m | 44.9
d | testata singola terminale | cad | 5.8
0
H.08.05.106 | Accessori per diffusori lineari a feritoie in alluminio anodizzato: con 2 feritoie: |  | 0
a | elemento d'angolo 90°, lunghezza 500x500 mm | cad | 92
b | plenum isolato | m | 72.5
c | plenum normale | m | 48.3
d | testata singola terminale | cad | 5.8
0
H.08.05.107 | Accessori per diffusori lineari a feritoie in alluminio anodizzato: con 3 feritoie: |  | 0
a | elemento d'angolo 90°, lunghezza 500x500 mm | cad | 98.9
b | plenum isolato | m | 78.2
c | plenum normale | m | 52.9
d | testata singola terminale | cad | 6.9
0
H.08.05.108 | Accessori per diffusori lineari a feritoie in alluminio anodizzato: con 4 feritoie: |  | 0
a | elemento d'angolo 90°, lunghezza 500x500 mm | cad | 119.6
b | plenum isolato | m | 82.8
c | plenum normale | m | 55.2
d | testata singola terminale | cad | 8.1
0
| Bocchette e griglie di ripresa aria |  | 0
0
H.08.05.109 | Bocchetta di ripresa aria in acciaio con alette orizzontali fisse, completa di controtelaio, tipo FCR o equivalente, delle dimensioni di: |  | 0
a | 200x100 mm | cad | 26.5
b | 300x100 mm | cad | 27.6
c | 300x150 mm | cad | 31.1
d | 400x150 mm | cad | 33.4
e | 300x200 mm | cad | 29.9
0
H.08.05.110 | Bocchetta di ripresa aria in acciaio con alette orizzontali fisse, completa di serranda di taratura e controtelaio,tipo FCR o equivalente, delle dimensioni di: |  | 0
a | 200x100 mm | cad | 31.1
b | 300x100 mm | cad | 33.4
c | 300x150 mm | cad | 36.8
d | 400x150 mm | cad | 39.1
e | 300x200 mm | cad | 35.7
0
H.08.05.111 | Griglia di ripresa aria in alluminio con alette orizzontali fisse, completa di controtelaio, tipo FCR o equivalente, delle dimensioni di: |  | 0
a | 200x200 mm | cad | 40.3
b | 300x200 mm | cad | 50.6
c | 400x200 mm | cad | 52.9
d | 500x200 mm | cad | 62.1
e | 600x200 mm | cad | 72.5
f | 800x200 mm | cad | 90.9
0
H.08.05.112 | Griglia di ripresa aria in alluminio con alette orizzontali fisse, completa di serranda taratura e controtelaio, tipo FCR o equivalente, delle dimensioni di: |  | 0
a | 200x200 mm | cad | 47.2
b | 300x200 mm | cad | 58.7
c | 400x200 mm | cad | 62.1
d | 500x200 mm | cad | 72.5
e | 600x200 mm | cad | 85.1
f | 800x200 mm | cad | 107
0
| Griglia di ripresa aria in alluminio senza rete, completa di controtelaio, tipo FCR o equivalente,delle dimensioni di: |  | 0
H.08.05.113 | con altezza 300 mm: |  | 0
a | base 200 mm | cad | 46
b | base 300 mm | cad | 55.2
c | base 400 mm | cad | 63.3
d | base 500 mm | cad | 74.8
e | base 600 mm | cad | 88.6
f | base 800 mm | cad | 107
H.08.05.114 | con altezza 400 mm: |  | 0
a | base 200 mm | cad | 49.5
b | base 300 mm | cad | 61
c | base 400 mm | cad | 74.8
d | base 500 mm | cad | 85.1
e | base 600 mm | cad | 101.2
f | base 800 mm | cad | 127.7
H.08.05.115 | con altezza 500 mm: |  | 0
a | base 200 mm | cad | 56.4
b | base 300 mm | cad | 69
c | base 400 mm | cad | 87.4
d | base 500 mm | cad | 89.7
e | base 600 mm | cad | 103.5
f | base 800 mm | cad | 132.3
H.08.05.116 | con altezza 600 mm: |  | 0
a | base 200 mm | cad | 62.1
b | base 300 mm | cad | 75.9
c | base 400 mm | cad | 94.3
d | base 500 mm | cad | 108.1
e | base 600 mm | cad | 111.6
f | base 800 mm | cad | 149.5
H.08.05.117 | con altezza 800 mm: |  | 0
a | base 200 mm | cad | 81.7
b | base 300 mm | cad | 101.2
c | base 400 mm | cad | 123.1
d | base 600 mm | cad | 153
e | base 800 mm | cad | 195.5
H.08.05.118 | con altezza 1.000 mm: |  | 0
a | base 200 mm | cad | 94.3
b | base 300 mm | cad | 112.7
c | base 400 mm | cad | 126.5
d | base 500 mm | cad | 154.1
e | base 600 mm | cad | 186.3
f | base 800 mm | cad | 232.3
0
| Griglia di ripresa aria in alluminio senza rete, completa di serranda e controtelaio, tipo FCR o equivalente,delle dimensioni di: |  | 0
H.08.05.119 | con altezza 300 mm: |  | 0
a | base 200 mm | cad | 54.1
b | base 300 mm | cad | 65.6
c | base 400 mm | cad | 74.8
d | base 500 mm | cad | 87.4
e | base 600 mm | cad | 104.7
f | base 800 mm | cad | 125.4
H.08.05.120 | con altezza 400 mm: |  | 0
a | base 200 mm | cad | 57.5
b | base 300 mm | cad | 71.3
c | base 400 mm | cad | 88.6
d | base 500 mm | cad | 100.1
e | base 600 mm | cad | 118.5
f | base 800 mm | cad | 150.7
H.08.05.121 | con altezza 500 mm: |  | 0
a | base 200 mm | cad | 66.7
b | base 300 mm | cad | 80.5
c | base 400 mm | cad | 102.4
d | base 500 mm | cad | 105.8
e | base 600 mm | cad | 121.9
f | base 800 mm | cad | 155.3
H.08.05.122 | con altezza 600 mm: |  | 0
a | base 200 mm | cad | 73.6
b | base 300 mm | cad | 89.7
c | base 400 mm | cad | 111.6
d | base 500 mm | cad | 126.5
e | base 600 mm | cad | 131.1
f | base 800 mm | cad | 176
H.08.05.123 | con altezza 800 mm: |  | 0
a | base 200 mm | cad | 96.6
b | base 300 mm | cad | 118.5
c | base 400 mm | cad | 144.9
d | base 600 mm | cad | 179.4
e | base 800 mm | cad | 230
H.08.05.124 | con altezza 1.000 mm: |  | 0
a | base 200 mm | cad | 111.6
b | base 300 mm | cad | 132.3
c | base 400 mm | cad | 148.4
d | base 500 mm | cad | 181.7
e | base 600 mm | cad | 218.5
f | base 800 mm | cad | 273.7
0
| Ispezioni |  | 0
0
H.08.05.125 | Fornitura e posa di portine di ispezione per canali aria rettangolari: |  | 0
a | dim. 300 mm x 200 mm | cad | 18.4
b | dim. 500 mm x 300 mm | cad | 35.7
c | dim. 600 mm x 400 mm | cad | 57.5
d | dim. 600 mm x 500 mm | cad | 79.4
H.08.06 | SERRANDE TAGLIAFUOCO E TARATURA
Serrande tagliafuoco
Serranda tagliafuoco, omologata REI 60, cassa lunghezza 300 mm, costituita da telaio in acciaio zincato e flangia da 40 mm, comando manuale completo di fusibile e disgiuntore (75 °C), otturatore in materiale inerte per il montaggio orizzontale a pala unica, tipo FCR o equivalente, delle seguenti dimensioni
H.08.06.130 | altezza 200 mm. :
a | base 200 mm | cad | 172
b | base 300 mm | cad | 179
c | base 400 mm | cad | 194
d | base 500 mm | cad | 209
e | base 600 mm | cad | 223
f | base 700 mm | cad | 238
g | base 800 mm | cad | 250
H.08.06.131 | altezza 300 mm. : |  | 0
a | base 200 mm | cad | 201
b | base 300 mm | cad | 210
c | base 400 mm | cad | 221
d | base 500 mm | cad | 226
e | base 600 mm | cad | 244
f | base 700 mm | cad | 268
g | base 800 mm | cad | 275
H.08.06.132 | altezza 400 mm. : |  | 0
a | base 200 mm | cad | 201
b | base 300 mm | cad | 211
c | base 400 mm | cad | 259
d | base 500 mm | cad | 270
e | base 600 mm | cad | 272
f | base 700 mm | cad | 276
g | base 800 mm | cad | 299
H.08.06.133 | altezza 500 mm. : |  | 0
a | base 200 mm | cad | 195
b | base 300 mm | cad | 227
c | base 400 mm | cad | 246
d | base 500 mm | cad | 262
e | base 600 mm | cad | 279
f | base 700 mm | cad | 299
g | base 800 mm | cad | 324
H.08.06.134 | altezza 600 mm. : |  | 0
a | base 200 mm | cad | 225
b | base 300 mm | cad | 245
c | base 400 mm | cad | 262
d | base 500 mm | cad | 279
e | base 600 mm | cad | 302
f | base 700 mm | cad | 317
g | base 800 mm | cad | 336
0
| Serranda tagliafuoco a pala unica, omologata REI 120, cassa lunghezza 300 mm e flangia da 40 mm, completa di fusibile e disgiuntore, otturatore in materiale inerte e comando manuale, tipo FCR o equivalente, delle dimensioni di: |  | 0
H.08.06.135 | altezza 200 mm. : |  | 0
a | base 200 mm | cad | 200
b | base 300 mm | cad | 210
c | base 400 mm | cad | 226
d | base 500 mm | cad | 242
e | base 600 mm | cad | 258
f | base 700 mm | cad | 274
g | base 800 mm | cad | 296
H.08.06.136 | altezza 300 mm. : |  | 0
a | base 200 mm | cad | 212
b | base 300 mm | cad | 228
c | base 400 mm | cad | 244
d | base 500 mm | cad | 261
e | base 600 mm | cad | 282
f | base 700 mm | cad | 298
g | base 800 mm | cad | 314
H.08.06.137 | altezza 400 mm. : |  | 0
a | base 200 mm | cad | 227
b | base 300 mm | cad | 239
c | base 400 mm | cad | 268
d | base 500 mm | cad | 285
e | base 600 mm | cad | 302
f | base 700 mm | cad | 320
g | base 800 mm | cad | 347
H.08.06.138 | altezza 500 mm. : |  | 0
a | base 200 mm | cad | 237
b | base 300 mm | cad | 263
c | base 400 mm | cad | 285
d | base 500 mm | cad | 304
e | base 600 mm | cad | 323
f | base 700 mm | cad | 344
g | base 800 mm | cad | 369
H.08.06.139 | altezza 600 mm. : |  | 0
a | base 200 mm | cad | 261
b | base 300 mm | cad | 284
c | base 400 mm | cad | 303
d | base 500 mm | cad | 324
e | base 600 mm | cad | 347
f | base 700 mm | cad | 367
g | base 800 mm | cad | 393
0
H.08.06.140 | Serranda tagliafuoco a pala unica in materiale refrattario omologata REI 120, involucro lunghezza 700 mm, completa di raccordi per condotto circolare e dispositivo termico tarato a 70 °C, tipo FCR o equivalente, del diametro nominale di: |  | 0
a | 250 mm | cad | 374
b | 300 mm | cad | 383
c | 350 mm | cad | 418
d | 400 mm | cad | 450
e | 450 mm | cad | 491
f | 500 mm | cad | 524
g | 550 mm | cad | 567
h | 600 mm | cad | 604
i | 650 mm | cad | 652
0
| Serranda tagliafuoco a tre vie, di cui una per l'uscita del fumo in acciaio zincato con sgancio a fusibile, con pala unica non omologata: |  | 0
H.08.06.141 | altezza 400 mm. : |  | 0
a | base 400 mm | cad | 279
b | base 600 mm | cad | 310
c | base 800 mm | cad | 342
H.08.06.142 | altezza 500 mm: |  | 0
a | base 400 mm | cad | 294
b | base 600 mm | cad | 328
c | base 800 mm | cad | 363
H.08.06.143 | altezza 600 mm: |  | 0
a | base 400 mm | cad | 309
b | base 600 mm | cad | 345
c | base 800 mm | cad | 382
H.08.06.144 | altezza 700 mm: |  | 0
a | base 400 mm | cad | 324
b | base 600 mm | cad | 363
c | base 800 mm | cad | 402
H.08.06.145 | altezza 800 mm: |  | 0
a | base 400 mm | cad | 339
b | base 600 mm | cad | 381
c | base 800 mm | cad | 417
H.08.06.146 | altezza 900 mm: |  | 0
a | base 400 mm | cad | 409
b | base 600 mm | cad | 456
c | base 800 mm | cad | 503
Serrande a gravità
H.08.06.150 | Serranda a gravità per l'espulsione dell'aria, in acciaio zincato, passo 50 mm, con rete antivolatile, tipo FCR o equivalente, delle dimensioni di:
a | 200x200 mm | cad | 65
b | 200x400 mm | cad | 75.2
c | 200x600 mm | cad | 90.1
d | 200x800 mm | cad | 104.9
e | 250x200 mm | cad | 67.3
f | 250x400 mm | cad | 79.8
g | 250x600 mm | cad | 94.6
h | 250x800 mm | cad | 109.4
i | 350x200 mm | cad | 77.5
j | 350x400 mm | cad | 94.6
k | 350x600 mm | cad | 111.7
l | 350x800 mm | cad | 136.8
m | 450x200 mm | cad | 94.6
n | 450x400 mm | cad | 114
o | 450x600 mm | cad | 136.8
p | 450x800 mm | cad | 157.3
0
| Serranda a gravità, per l'espulsione dell'aria, in acciaio zincato, passo 100 mm, con rete antivolatile, fissaggio con viti in vista, tipo FCR o equivalente, delle dimensioni di: |  | 0
H.08.06.151 | altezza 200 mm: |  | 0
a | base 400 mm | cad | 82.1
b | base 500 mm | cad | 86.6
c | base 600 mm | cad | 99.2
d | base 700 mm | cad | 102.6
e | base 800 mm | cad | 116.3
H.08.06.152 | altezza 300 mm: |  | 0
a | base 400 mm | cad | 100.3
b | base 500 mm | cad | 106
c | base 600 mm | cad | 119.7
d | base 700 mm | cad | 124.3
e | base 800 mm | cad | 139.1
H.08.06.153 | altezza 400 mm: |  | 0
a | base 400 mm | cad | 102.6
b | base 500 mm | cad | 106
c | base 600 mm | cad | 122
d | base 800 mm | cad | 141.4
H.08.06.154 | altezza 500 mm: |  | 0
a | base 400 mm | cad | 125.4
b | base 500 mm | cad | 128.8
c | base 600 mm | cad | 143.6
d | base 800 mm | cad | 166.4
H.08.06.155 | altezza 600 mm: |  | 0
a | base 400 mm | cad | 125.4
b | base 500 mm | cad | 126.5
c | base 600 mm | cad | 144.8
d | base 800 mm | cad | 166.4
H.08.06.156 | altezza 800 mm: |  | 0
a | base 400 mm | cad | 148.2
b | base 600 mm | cad | 169.9
c | base 800 mm | cad | 191.5
H.08.06.157 | altezza 1050 mm: |  | 0
a | base 400 mm | cad | 167.6
b | base 500 mm | cad | 169.9
c | base 600 mm | cad | 183.5
d | base 800 mm | cad | 217.7
0
| Serrande di taratura |  | 0
0
| Serranda di taratura con telaio in acciaio zincato ed alette tamburate, passo 100 mm, movimento contrapposto con levismi esterni, perni passanti con bussole in teflon, spessore 130 mm, tipo FCR o equivalente, delle dimensioni di: |  | 0
H.08.06.160 | altezza 200 mm: |  | 0
a | base 300 mm | cad | 61.6
b | base 400 mm | cad | 66.1
c | base 500 mm | cad | 79.8
d | base 600 mm | cad | 91.2
e | base 800 mm | cad | 102.6
H.08.06.161 | altezza 300 mm: |  | 0
a | base 200 mm | cad | 59.3
b | base 400 mm | cad | 80.9
c | base 500 mm | cad | 92.3
d | base 600 mm | cad | 101.5
e | base 800 mm | cad | 118.6
H.08.06.162 | altezza 400 mm: |  | 0
a | base 200 mm | cad | 74.1
b | base 300 mm | cad | 75.2
c | base 400 mm | cad | 86.6
d | base 600 mm | cad | 109.4
e | base 800 mm | cad | 133.4
H.08.06.163 | altezza 500 mm: |  | 0
a | base 200 mm | cad | 82.1
b | base 400 mm | cad | 102.6
c | base 500 mm | cad | 108.3
d | base 600 mm | cad | 123.1
e | base 800 mm | cad | 145.9
H.08.06.164 | altezza 600 mm: |  | 0
a | base 200 mm | cad | 96.9
b | base 400 mm | cad | 111.7
c | base 600 mm | cad | 127.7
d | base 800 mm | cad | 157.3
H.08.06.165 | altezza 700 mm: |  | 0
a | base 200 mm | cad | 100.3
b | base 400 mm | cad | 123.1
c | base 600 mm | cad | 145.9
d | base 800 mm | cad | 168.7
H.08.06.166 | altezza 800 mm: |  | 0
a | base 200 mm | cad | 108.3
b | base 400 mm | cad | 130
c | base 600 mm | cad | 157.3
d | base 800 mm | cad | 172.1
H.08.06.167 | altezza 900 mm: |  | 0
a | base 200 mm | cad | 118.6
b | base 400 mm | cad | 147.1
c | base 600 mm | cad | 173.3
d | base 800 mm | cad | 201.8
e | base 900 mm | cad | 208.6
0
| Serranda di taratura con telaio e pale realizzate con profilo in alluminio estruso, passo alette 100 mm, spessore cassa 120 mm, con leveraggi interni, tipo FCR o equivalente, delle dimensioni di: |  | 0
H.08.06.168 | altezza 200 mm: |  | 0
a | base 300 mm | cad | 83.2
b | base 400 mm | cad | 111.7
c | base 500 mm | cad | 130
d | base 600 mm | cad | 144.8
e | base 800 mm | cad | 177.8
H.08.06.169 | altezza 300 mm: |  | 0
a | base 200 mm | cad | 109.4
b | base 400 mm | cad | 127.7
c | base 500 mm | cad | 151.6
d | base 600 mm | cad | 160.7
e | base 800 mm | cad | 191.5
H.08.06.170 | altezza 400 mm: |  | 0
a | base 200 mm | cad | 107.2
b | base 300 mm | cad | 119.7
c | base 400 mm | cad | 143.6
d | base 600 mm | cad | 177.8
e | base 800 mm | cad | 217.7
H.08.06.171 | altezza 500 mm: |  | 0
a | base 200 mm | cad | 118.6
b | base 300 mm | cad | 136.8
c | base 400 mm | cad | 165.3
d | base 600 mm | cad | 202.9
e | base 800 mm | cad | 242.8
H.08.06.172 | altezza 600 mm: |  | 0
a | base 200 mm | cad | 127.7
b | base 300 mm | cad | 153.9
c | base 400 mm | cad | 163
d | base 600 mm | cad | 221.2
e | base 800 mm | cad | 267.9
H.08.06.173 | altezza 700 mm: |  | 0
a | base 200 mm | cad | 140.2
b | base 300 mm | cad | 158.5
c | base 400 mm | cad | 206.3
d | base 600 mm | cad | 248.5
e | base 800 mm | cad | 287.3
H.08.06.174 | altezza 800 mm: |  | 0
a | base 200 mm | cad | 149.3
b | base 300 mm | cad | 183.5
c | base 400 mm | cad | 221.2
d | base 600 mm | cad | 269
H.08.06.175 | altezza 900 mm: |  | 0
a | base 200 mm | cad | 158.5
b | base 300 mm | cad | 198.4
c | base 400 mm | cad | 238.3
d | base 600 mm | cad | 296.4
e | base 800 mm | cad | 344.3
0
0
H.08.07 | FILTRI |  | 0
0
| Filtro media efficienza con telaio realizzato in profilato ad "U" in lamiera d'acciaio zincata con rete di supporto zincata, efficienza ponderale 70-80% misurata secondo metodo ASHRAE 52-76 ed UNI 7832, media costituito da diversi strati di maglia metallica, tipo FCR o equivalente: |  | 0
H.08.07.180 | spessore indicativo 23 mm.: |  | 0
a | dimensione 400 x 500 mm, portata aria 1.450 mc/h, perdita di carico 30 Pa | cad | 16.9
b | dimensione 400 x 625 mm, portata aria 1.900 mc/h, perdita di carico 30 Pa | cad | 18.6
c | dimensione 500 x 500 mm, portata aria 1.900 mc/h, perdita di carico 30 Pa | cad | 18.6
d | dimensione 500 x 625 mm, portata aria 2.400 mc/h, perdita di carico 30 Pa | cad | 24.3
H.08.07.181 | spessore indicativo 48 mm.: |  | 0
a | dimensione 400 x 500 mm, portata aria 1.450 mc/h, perdita di carico 35 Pa | cad | 22.3
b | dimensione 400 x 625 mm, portata aria 1.900 mc/h, perdita di carico 35 Pa | cad | 28.8
c | dimensione 500 x 500 mm, portata aria 1.900 mc/h, perdita di carico 35 Pa | cad | 28.8
d | dimensione 500x625 mm, portata aria 2.400 mc/h, perdita di carico 35 Pa | cad | 35.1
0
H.08.07.182 | Filtro antigrasso realizzato con telaio zincato ad U, maglia in alluminio con reti piegate, tipo FCR o equivalente, spessore 48 mm: |  | 0
a | dimensione 400 x 500 mm, portata aria 2.800 mc/h, perdita di carico 35 Pa | cad | 21.2
b | dimensione 400 x 625 mm, portata aria 3.700 mc/h, perdita di carico 35 Pa | cad | 25.9
c | dimensione 500 x 500 mm, portata aria 3.700 mc/h, perdita di carico 35 Pa | cad | 25.9
d | dimensione 500 x 625 mm, portata aria 4.600 mc/h, perdita di carico 35 Pa | cad | 31.2
0
H.08.07.183 | Filtro antigrasso a secco con reti microstirate e telaio in acciaio inox, tipo FCR o equivalente, spessore 12 mm: |  | 0
a | dimensione 250 x 500 mm, portata aria 600 mc/h, perdita di carico 30 Pa | cad | 26.2
b | dimensione 400 x 500 mm, portata aria 900 mc/h, perdita di carico 30 Pa | cad | 41
c | dimensione 400 x 625 mm, portata aria 1.200 mc/h, perdita di carico 30 Pa | cad | 50.2
d | dimensione 500 x 500 mm, portata aria 1.200 mc/h, perdita di carico 30 Pa | cad | 50.2
e | dimensioni 500 x 625 mm, portata aria 1.500 mc/h, perdita di carico 30 Pa | cad | 61.6
0
| Filtro in fibra sintetica del tipo piano, telaio in profilato ad U in acciaio zincato con due reti di supporto in filo zincato elettrosaldato, media in fibra modacrilica legata mediante resina clorovinilica, certificato in base al D.M. del 26/05/84 del M.I. , Classe 1, efficienza ponderale 84-86% ASHRAE, tipo FCR o equivalente: |  | 0
H.08.07.184 | spessore indicativo 23 mm.: |  | 0
a | dimensione 400 x 500 mm, portata aria 950 mc/h, perdita di carico 30 Pa | cad | 7.1
b | dimensione 400 x 625 mm, portata aria 1.200 mc/h, perdita di carico 30 Pa | cad | 8
c | dimensione 500 x 500 mm, portata aria 1.200 mc/h, perdita di carico 30 Pa | cad | 8
d | dimensione 500 x 595 mm, portata aria 1.500 mc/h, perdita di carico 30 Pa | cad | 9
e | dimensioni 290 x 595 mm, portata aria 800 mc/h, perdita di carico 30 Pa | cad | 6.6
f | dimensioni 595 x 595 mm, portata aria 1.700 mc/h, perdita di carico 30 Pa | cad | 9.6
H.08.07.185 | spessore indicativo 48 mm.: |  | 0
a | dimensione 400 x 500 mm, portata aria 950 mc/h, perdita di carico 60 Pa | cad | 8.6
b | dimensione 400 x 625 mm, portata aria 1.200 mc/h, perdita di carico 60 Pa | cad | 9.6
c | dimensione 500 x 500 mm, portata aria 1.200 mc/h, perdita di carico 60 Pa | cad | 9.6
d | dimensione 500 x 595 mm, portata aria 1.500 mc/h, perdita di carico 60 Pa | cad | 10.9
e | dimensioni 290 x 595 mm, portata aria 800 mc/h, perdita di carico 60 Pa | cad | 8
f | dimensioni 595 x 595 mm, portata aria 1.700 mc/h, perdita di carico 60 Pa | cad | 11.9
0
H.08.07.186 | Filtro in fibra sintetica del tipo pieghettato, efficienza ponderale 84% ASHRAE, tipo FCR o equivalente, spessore indicativo 48 mm: |  | 0
a | dimensione 400 x 500 mm, portata aria 1.900 mc/h, perdita di carico 55 Pa | cad | 9.7
b | dimensione 400 x 625 mm, portata aria 2.300 mc/h, perdita di carico 55 Pa | cad | 11.1
c | dimensione 500 x 500 mm, portata aria 2.300 mc/h, perdita di carico 55 Pa | cad | 11.1
d | dimensione 500 x 595 mm, portata aria 2.900 mc/h, perdita di carico 55 Pa | cad | 12.5
e | dimensioni 290 x 595 mm, portata aria 1.600 mc/h, perdita di carico 55 Pa | cad | 9.1
f | dimensioni 595 x 595 mm, portata aria 3.300 mc/h, perdita di carico 55 Pa | cad | 13.7
0
H.08.07.187 | Filtro in fibra sintetica con microrete del tipo piano, efficienza ponderale 95% ASHRAE, tipo FCR o equivalente, spessore indicativo 23 mm: |  | 0
a | dimensione 400 x 500 mm, portata aria 950 mc/h, perdita di carico 60 Pa | cad | 11.6
b | dimensione 400 x 625 mm, portata aria 1.200 mc/h, perdita di carico 60 Pa | cad | 13.3
c | dimensione 500 x 500 mm, portata aria 1.200 mc/h, perdita di carico 60 Pa | cad | 13.3
d | dimensione 500 x 625 mm, portata aria 1.500 mc/h, perdita di carico 60 Pa | cad | 14.8
0
| Celle filtranti piane pieghettate a perdere, telaio in cartone fustellato, media filtrante in fibra di vetro efficienza ponderale 75-85% ASHRAE, idonee alla filtrazione dell'aria primaria in impianti di trattamento aria, temperatura massima di esercizio 85°C, tipo FCR o equivalente: |  | 0
H.08.07.188 | spessore indicativo 24 mm: |  | 0
a | dimensione 395 x 500 mm, portata aria 1.800 mc/h, perdita di carico 50 Pa | cad | 7.5
b | dimensione 395 x 620 mm, portata aria 2.250 mc/h, perdita di carico 50 Pa | cad | 8.1
c | dimensione 495 x 495 mm, portata aria 2.250 mc/h, perdita di carico 50 Pa | cad | 8.1
d | dimensione 495 x 620 mm, portata aria 2.800 mc/h, perdita di carico 50 Pa | cad | 8.8
e | dimensione 290 x 595 mm, portata aria 1.600 mc/h, perdita di carico 50 Pa | cad | 7.4
f | dimensione 600 x 600 mm, portata aria 3.250 mc/h, perdita di carico 50 Pa | cad | 9.2
H.08.07.189 | spessore indicativo 48 mm: |  | 0
a | dimensione 395 x 500 mm, portata aria 1.800 mc/h, perdita di carico 60 Pa | cad | 8.1
b | dimensione 395 x 620 mm, portata aria 2.250 mc/h, perdita di carico 60 Pa | cad | 8.6
c | dimensione 495 x 495 mm, portata aria 2.250 mc/h, perdita di carico 60 Pa | cad | 8.6
d | dimensione 495 x 620 mm, portata aria 2.800 mc/h, perdita di carico 60 Pa | cad | 9.1
e | dimensione 290 x 595 mm, portata aria 1.600 mc/h, perdita di carico 60 Pa | cad | 7.8
f | dimensione 600 x 600 mm, portata aria 3.250 mc/h, perdita di carico 60 Pa | cad | 9.7
0
H.08.07.190 | Filtri in fibra sintetica del tipo multitasche efficienza ASHRAE 92%, idoneo per installazioni in impianti di ventilazione, telaio in acciaio zincato spessore 23 mm, media in fibra sintetica Classe 1 di reazione al fuoco, tipo FCR o equivalente: |  | 0
a | superficie filtrante 1,3 mq, con numero tre tasche, portata aria 2.000 mc/h, perdita di carico 70 Pa | cad | 25.1
b | superficie filtrante 2,6 mq, con numero sei tasche, portata aria 4.250 mc/h, perdita di carico 70 Pa | cad | 43.3
c | superficie filtrante 2,0 mq, con numero tre tasche, portata aria 2.550 mc/h, perdita di carico 70 Pa | cad | 26.2
d | superficie filtrante 3,7 mq, con numero sei tasche, portata aria 5.100 mc/h, perdita di carico 70 Pa | cad | 47.9
0
H.08.07.191 | Filtro in fibra sintetica multitasche, efficienza 60-65% ASHRAE, media filtrante in fibra di vetro Classe 1 di reazione al fuoco, telaio in acciaio zincato, tipo FCR o equivalente, spessore 23 mm: |  | 0
a | superficie filtrante da 2,2 a 2,9 mq, con numero 3-4 tasche, portata aria 1.300-1.700 mc/h, perdita di carico 65-70 Pa | cad | 26.2
b | superficie filtrante da 4,5 a 5,8 mq, con numero 6-8 tasche, portata aria 2.700-3.400 mc/h, perdita di carico 65-70 Pa | cad | 47.9
c | superficie filtrante da 2,6 a 3,4 mq, con numero 3-4 tasche, portata aria 1700-2125 mc/h, perdita di carico 75-100 Pa | cad | 28.5
d | superficie filtrante da 5,2 a 6,8 mq, con numero 6-8 tasche portata aria 3.400-4250 mc/h, perdita di carico 70-100 Pa | cad | 52.4
0
H.08.07.192 | Filtro in fibra sintetica multitasche, efficienza 80-85% ASHRAE, media filtrante in fibra di vetro Classe 1 di reazione al fuoco, telaio in acciaio zincato, tipo FCR o equivalente, spessore 23 mm: |  | 0
a | superficie filtrante da 2,2 a 2,9 mq, con numero 3-4 tasche, portata aria 1.300-1.700 mc/h, perdita di carico 65-70 Pa | cad | 27.4
b | superficie filtrante da 4,5 a 5,8 mq, con numero 6-8 tasche, portata aria 2.700-3.400 mc/h, perdita di carico 65-70 Pa | cad | 49
c | superficie filtrante da 2,6 a 3,4 mq, con numero 3-4 tasche, portata aria 1700-2125 mc/h, perdita di carico 75-100 Pa | cad | 29.6
d | superficie filtrante da 5,2 a 6,8 mq, con numero 6-8 tasche portata aria 3.400-4250 mc/h, perdita di carico 70-100 Pa | cad | 52.4
0
H.08.07.193 | Filtro a tasche in microfibre di vetro, efficienza 80-85% ASHRAE, media filtrante in fibre di vetro, rinforzato all'esterno con velo ad alta resistenza, con distanziatori tra le singole pieghe, tipo FCR o equivalente, telaio in acciaio da 23 mm: |  | 0
a | superficie filtrante 2,7 mq, con numero 4 tasche, portata aria 850-1.700 mc/h, perdita di carico 55 Pa | cad | 27.4
b | superficie filtrante 3,3 mq, con numero 5 tasche, portata aria 850-1.700 mc/h, perdita di carico 120 Pa | cad | 34.2
c | superficie filtrante 5,3 mq, con numero 8 tasche, portata aria 1700-3.400 mc/h, perdita di carico 55 Pa | cad | 67.3
d | superficie filtrante 6,6 mq, con numero 10 tasche portata aria 1.700-3.400 mc/h, perdita di carico 120 Pa | cad | 82.1
e | superficie filtrante 3,2 mq, con numero 4 tasche, portata aria 1.275-2.125 mc/h, perdita di carico 75 Pa | cad | 39.9
f | superficie filtrante 4 mq, con numero 5 tasche, portata aria 1.275-2125 mc/h, perdita di carico 125 Pa | cad | 49
g | superficie filtrante 6,3 mq, con numero 8 tasche, portata aria 2.550-4.250 mc/h, perdita di carico 75 Pa | cad | 75.2
h | superficie filtrante 7,9 mq, con numero 10 tasche portata aria 2.550-4.250 mc/h, perdita di carico 125 Pa | cad | 93.5
i | superficie filtrante 3,7 mq, con numero 4 tasche portata aria 1.275-2.125 mc/h, perdita di carico 65 Pa | cad | 45.6
j | superficie filtrante 7,4 mq, con numero 8 tasche portata aria 2.550-4.250 mc/h, perdita di carico 65 Pa | cad | 85.5
0
H.08.07.194 | Filtri ad alta efficienza a pieghe profonde, telaio in acciaio zincato temperatura massima di utilizzo 90°C, Classe 1 di reazione al fuoco, media filtrante carta e fibra di vetro, tipo FCR o equivalente: |  | 0
a | dimensioni 305 x 610 mm, superficie filtrante 2,5 mq, portata aria 70-100 mc/h, perdita di carico 70 - 100 Pa, spessore 150 mm | cad | 77.5
b | dimensioni 610 x 610 mm, superficie filtrante 5,3 mq, portata aria 70-100 mc/h, perdita di carico 70 - 100 Pa, spessore 150 mm | cad | 142.5
c | dimensioni 305 x 610 mm, superficie filtrante 5 mq, portata aria 130-180 mc/h, perdita di carico 130 - 180 Pa, spessore 290 mm | cad | 101.5
d | dimensioni 610 x 610 mm, superficie filtrante 11 mq, portata aria 130 - 180 mc/h, perdita di carico 130 - 180 Pa, spessore 290 mm | cad | 164.2
0
H.08.07.195 | Filtri alta efficienza a piccole pieghe profonde, telaio in legno con coprigiunti in PVC, efficienza 99,97% DOP a 0,31 micron, media filtrante in fibra di vetro, tipo FCR o equivalente: |  | 0
a | dimensioni 305 x 610 mm, superficie filtrante 11,0 mq, portata aria 1.000 mc/h, perdita di carico 250 Pa, spessore 290 mm | cad | 131.1
b | dimensioni 610 x 610 mm, superficie filtrante 22,0 mq, portata aria 2.000 mc/h, perdita di carico 250 Pa, spessore 290 mm | cad | 197.2
c | dimensioni 760 x 610 mm, superficie filtrante 27,0 mq, portata aria 2.500 mc/h, perdita di carico 250 Pa, spessore 290 mm | cad | 250.8
0
H.08.07.196 | Filtri alta efficienza a pieghe profonde, telaio in legno con coprigiunti in PVC, efficienza 99,9% DOP a 0,30 micron, idoneo alla filtrazione dell'aria in sistemi terminali posti in ambiente a contaminazione controllata, tipo FCR o equivalente: |  | 0
a | dimensioni 305 x 305 mm, superficie filtrante 2,0 mq, portata aria 150 mc/h, perdita di carico 140 Pa, spessore 150 mm | cad | 76.4
b | dimensioni 305 x 610 mm, superficie filtrante 4,2 mq, portata aria 300 mc/h, perdita di carico 140 Pa, spessore 150 mm | cad | 99.2
c | dimensioni 610 x 610 mm, superficie filtrante 9,0 mq, portata aria 600 mc/h, perdita di carico 140 Pa, spessore 150 mm | cad | 160.7
0
H.08.07.197 | Filtri assoluti a pannello con piccole pieghe (per diffusione laminare) idoneo alla filtrazione dell'aria ad altissima efficienza per ambienti a contaminazione controllata, efficienza maggiore del 99,0 % DOP a 0,3 micron, media filtrante realizzato con con carta e fibra di vetro, telaio trafilato in alluminio anodizzato con reti di protezione stirate e verniciate su due lati, guarnizione in elastomero espanso a freddo resistente al fuoco, tipo FCR o equivalente: |  | 0
a | dimensioni 305 x 305 mm, superficie filtrante 2,7 mq, portata aria 150 mc/h, perdita di carico 125 Pa, spessore 68 mm | cad | 109.4
b | dimensioni 650 x 310 mm, superficie filtrante 5,5 mq, portata aria 300 mc/h, perdita di carico 125 Pa, spessore 68 mm | cad | 144.8
c | dimensioni 610 x 610 mm, superficie filtrante 11,0 mq, portata aria 600 mc/h, perdita di carico 125 Pa, spessore 68 mm | cad | 212
d | dimensioni 610 x 915 mm, superficie filtrante 17,0 mq, portata aria 900 mc/h, perdita di carico 125 Pa, spessore 68 mm | cad | 285
e | dimensioni 610 x 1220 mm, superficie filtrante 22,0 mq, portata aria 1.200 mc/h, perdita di carico 125 Pa, spessore 68 mm | cad | 347.7
H.08.07.198 | Filtri rotativi con svolgimento automatico del rotolo di materassino, idoneo alla filtrazione primaria di polveri grossolane e prefiltrazione di filtri ad alta efficienza, possibilità d'installazione sia in verticale che orizzontale, grado di efficienza 85% ASHRAE, struttura portante in acciaio zincato, motoriduttore elettrico, completo di pressostato differenziale a taratura regolabile, microinterrutture di fine corsa, quadro elettrico di comando, rotolo di materassino filtrante in fibra sintetica, tipo FCR o equivalente, spessore indicativo 15 mm:
a | base 630 mm, altezza 1.000 mm | cad | 1374
b | base 630 mm, altezza 1.200 mm | cad | 1382
c | base 630 mm, altezza 1.400 mm | cad | 1387
d | base 630 mm, altezza 1.600 mm | cad | 1394
e | base 630 mm, altezza 1.800 mm | cad | 1401
f | base 630 mm, altezza 2.000 mm | cad | 1407
g | base 630 mm, altezza 2.200 mm | cad | 1436
h | base 630 mm, altezza 2.400 mm | cad | 1444
i | base 630 mm, altezza 2.600 mm | cad | 1451
j | base 630 mm, altezza 2.800 mm | cad | 1458
k | base 630 mm, altezza 3.000 mm | cad | 1465
l | base 630 mm, altezza 3.200 mm | cad | 1475
m | base 630 mm, altezza 3.400 mm | cad | 1482
n | base 630 mm, altezza 3.600 mm | cad | 1489
o | base 630 mm, altezza 3.800 mm | cad | 1481
p | base 630 mm, altezza 4.000 mm | cad | 1503
0
H.08.07.199 | Moduli a cartucce cilindriche a carbone attivo per la deodorizzazione dell'aria viziata negli ambienti civili ed industriali, telaio realizzato in acciaio zincato involucro cartucce realizzato con reti microstirate in acciaio zincato temperatura massima di utilizzo 50°C con U.R. 70%, tipo FCR o equivalente: |  | 0
a | dimensioni 305 x 600 mm, numero cartucce 6, quantità carbone 27 dmc, portata aria 850-1250 mc/h, perdita di carico 100-160 Pa | cad | 103
b | dimensioni 305 x 600 mm, numero cartucce 8, quantità carbone 36 dmc, portata aria 1.100-1.700 mc/h, perdita di carico 100-160 Pa | cad | 646
c | dimensioni 610 x 610 mm, numero cartucce 12, quantità carbone 54 dmc, portata aria 1.700-2.500 mc/h, perdita di carico 100-160 Pa | cad | 959
d | dimensioni 610 x 610 mm, numero cartucce 16, quantità carbone 72 dmc, portata aria 2.250-3.400 mc/h, perdita di carico 100-160 Pa | cad | 1261
0
H.08.07.200 | Cella ai carboni attivi tipo poliedro con granuli o cilindretti in un letto di spessore 20 mm, telaio in acciaio zincato con lamiera microstirata su i due lati dei singoli pannelli, temperatura di utilizzo sino a 50°C con U.R. 70%, tipo FCR o equivalente: |  | 0
a | dimensioni 300x600x250 mm, portata aria 640-950 mc/h, perdita di carico 70-120 Pa | cad | 372
b | dimensioni 600x600x250 mm, portata aria 1.200-1.800 mc/h, perdita di carico 70-120 Pa | cad | 628
c | dimensioni 300x600x500 mm, portata aria 1.270-1.900 mc/h, perdita di carico 70-120 Pa | cad | 561
d | dimensioni 600x600x250 mm, portata aria 2.400-3.600 mc/h, perdita di carico 70-120 Pa | cad | 961
0
H.08.07.201 | Diffusore terminale per filtri assoluti sino a 68 mm di spessore, realizzato in alluminio completo di schermo diffusore forellato, imbocco superiore per canali circolari, senza serranda di taratura, tipo FCR o equivalente: |  | 0
a | dimensioni filtro 610 x 305 mm, Q. aria 300-500, diam. esterno attacco condotto 160 mm | cad | 290
b | dimensioni filtro 610 x 610mm, Q. aria 600-1.100, diam. esterno attacco condotto 250mm | cad | 337
0
H.08.07.202 | Diffusore terminale per filtri assoluti sino a 68 mm di spessore, realizzato in alluminio completo di schermo diffusore forellato a settori concentrici per lancio su i quattro lati, imbocco superiore per canali circolari, senza serranda di taratura, tipo FCR o equivalente: |  | 0
a | dimensioni filtro 610 x 305 mm, Q. aria 300-500, diam. esterno attacco condotto 160 mm | cad | 303
b | dimensioni filtro 610 x 610mm, Q. aria 600-1.100, diam. esterno attacco condotto 250mm | cad | 363
0
0
H.08.08 | SILENZIATORI DA CANALE |  | 0
0
| Silenziatore da canale a setti fonoassorbenti realizzato in lamiera spessore minimo 1 mm, materiale fonoassorbente in lana di minerale con densità non inferiore a 40 kg/mc, con setti di spessore 200 mm regolarmente spaziati e inseriti all'interno di un telaio in lamiera zincata, completo di lamierino forato, tipo FCR o equivalente, con le seguenti dimensioni e caratteristiche: |  | 0
H.08.08.205 | lunghezza 900 mm., passaggio aria 100 mm. ; |  | 0
a | 300 x 300 mm | cad | 261
b | 300 x 500 mm | cad | 320
c | 300 x 600 mm | cad | 349
d | 300 x 800 mm | cad | 430
e | 600 x 300 mm | cad | 394
f | 600 x 500 mm | cad | 456
g | 600 x 600 mm | cad | 511
h | 600 x 800 mm | cad | 603
i | 900 x 300 mm | cad | 544
j | 900 x 500 mm | cad | 640
k | 900 x 600 mm | cad | 687
l | 900 x 900 mm | cad | 783
m | 1.200 x 300 mm | cad | 775
n | 1.200 x 500 mm | cad | 806
o | 1.200 x 600 mm | cad | 864
p | 1.200 x 800 mm | cad | 979
H.08.08.206 | lunghezza 1.200 mm., passaggio aria 100 mm. ; |  | 0
a | 300 x 300 mm | cad | 298
b | 300 x 500 mm | cad | 372
c | 300 x 600 mm | cad | 408
d | 300 x 800 mm | cad | 510
e | 600 x 300 mm | cad | 454
f | 600 x 500 mm | cad | 552
g | 600 x 600 mm | cad | 601
h | 600 x 800 mm | cad | 713
i | 900 x 300 mm | cad | 624
j | 900 x 500 mm | cad | 746
k | 900 x 600 mm | cad | 806
l | 900 x 900 mm | cad | 928
m | 1.200 x 300 mm | cad | 885
n | 1.200 x 500 mm | cad | 939
o | 1.200 x 600 mm | cad | 1013
p | 1.200 x 800 mm | cad | 1158
H.08.08.207 | lunghezza 1.500 mm., passaggio aria 100 mm. ; |  | 0
a | 300 x 300 mm | cad | 333
b | 300 x 500 mm | cad | 423
c | 300 x 600 mm | cad | 469
d | 300 x 800 mm | cad | 591
e | 600 x 300 mm | cad | 511
f | 600 x 500 mm | cad | 629
g | 600 x 600 mm | cad | 687
h | 600 x 800 mm | cad | 823
i | 900 x 300 mm | cad | 663
j | 900 x 500 mm | cad | 850
k | 900 x 600 mm | cad | 902
l | 900 x 800 mm | cad | 1073
m | 1.200 x 300 mm | cad | 988
n | 1.200 x 500 mm | cad | 1070
o | 1.200 x 600 mm | cad | 1159
p | 1.200 x 800 mm | cad | 1335
H.08.08.208 | lunghezza 1.800 mm., passaggio aria 100 mm. ; |  | 0
a | 300 x 300 mm | cad | 369
b | 300 x 500 mm | cad | 474
c | 300 x 600 mm | cad | 528
d | 300 x 800 mm | cad | 669
e | 600 x 300 mm | cad | 568
f | 600 x 500 mm | cad | 708
g | 600 x 600 mm | cad | 777
h | 600 x 800 mm | cad | 931
i | 900 x 300 mm | cad | 781
j | 900 x 500 mm | cad | 954
k | 900 x 600 mm | cad | 1042
l | 900 x 900 mm | cad | 1215
m | 1.200 x 300 mm | cad | 1088
n | 1.200 x 500 mm | cad | 1200
o | 1.200 x 600 mm | cad | 1304
p | 1.200 x 800 mm | cad | 1512
H.08.08.209 | lunghezza 900 mm., passaggio aria 150 mm. ; |  | 0
a | 300 x 300 mm | cad | 269
b | 300 x 500 mm | cad | 328
c | 300 x 600 mm | cad | 357
d | 300 x 800 mm | cad | 404
e | 700 x 300 mm | cad | 406
f | 700 x 500 mm | cad | 482
g | 700 x 600 mm | cad | 522
h | 700 x 800 mm | cad | 613
i | 1.050 x 300 mm | cad | 556
j | 1.050 x 500 mm | cad | 652
k | 1.050 x 600 mm | cad | 700
l | 1.050 x 900 mm | cad | 796
m | 1.400 x 300 mm | cad | 755
n | 1.400 x 500 mm | cad | 846
o | 1.400 x 600 mm | cad | 927
p | 1.400 x 800 mm | cad | 1017
H.08.08.210 | lunghezza 1.200 mm., passaggio aria 150 mm. ; |  | 0
a | 350 x 300 mm | cad | 310
b | 350 x 500 mm | cad | 384
c | 350 x 600 mm | cad | 421
d | 350 x 800 mm | cad | 510
e | 700 x 300 mm | cad | 470
f | 700 x 500 mm | cad | 567
g | 700 x 600 mm | cad | 617
h | 700 x 800 mm | cad | 709
i | 1.050 x 300 mm | cad | 661
j | 1.050 x 500 mm | cad | 765
k | 1.050 x 600 mm | cad | 825
l | 1.050 x 900 mm | cad | 947
m | 1.400 x 300 mm | cad | 881
n | 1.400 x 500 mm | cad | 995
o | 1.400 x 600 mm | cad | 1099
p | 1.400 x 800 mm | cad | 1294
H.08.08.211 | lunghezza 1.500 mm., passaggio aria 150 mm. ; |  | 0
a | 350 x 300 mm | cad | 349
b | 350 x 500 mm | cad | 439
c | 350 x 600 mm | cad | 442
d | 350 x 800 mm | cad | 591
e | 700 x 300 mm | cad | 532
f | 700 x 500 mm | cad | 651
g | 700 x 600 mm | cad | 710
h | 700 x 800 mm | cad | 844
i | 1.050 x 300 mm | cad | 691
j | 1.050 x 500 mm | cad | 877
k | 1.050 x 600 mm | cad | 951
l | 1.050 x 900 mm | cad | 1099
m | 1.400 x 300 mm | cad | 1004
n | 1.400 x 500 mm | cad | 1142
o | 1.400 x 600 mm | cad | 1268
p | 1.400 x 800 mm | cad | 1406
H.08.08.212 | lunghezza 1.800 mm., passaggio aria 150 mm. ; |  | 0
a | 350 x 300 mm | cad | 389
b | 350 x 500 mm | cad | 494
c | 350 x 600 mm | cad | 547
d | 350 x 800 mm | cad | 781
e | 700 x 300 mm | cad | 595
f | 700 x 500 mm | cad | 734
g | 700 x 600 mm | cad | 804
h | 700 x 800 mm | cad | 958
i | 1.050 x 300 mm | cad | 816
j | 1.050 x 500 mm | cad | 988
k | 1.050 x 600 mm | cad | 1075
l | 1.050 x 900 mm | cad | 1248
m | 1.400 x 300 mm | cad | 1127
n | 1.400 x 500 mm | cad | 1287
o | 1.400 x 600 mm | cad | 1436
p | 1.400 x 800 mm | cad | 1598
H.08.08.213 | lunghezza 1.200 mm., passaggio aria 200 mm. ; |  | 0
a | 400 x 300 mm | cad | 323
b | 400 x 500 mm | cad | 397
c | 400 x 600 mm | cad | 433
d | 400 x 800 mm | cad | 524
e | 400 x 900 mm | cad | 568
f | 800 x 300 mm | cad | 506
g | 800 x 500 mm | cad | 601
h | 800 x 600 mm | cad | 650
i | 800 x 800 mm | cad | 748
j | 800 x 900 mm | cad | 797
k | 1.200 x 300 mm | cad | 699
l | 1.200 x 500 mm | cad | 805
m | 1.200 x 600 mm | cad | 866
n | 1.200 x 800 mm | cad | 988
o | 1.200 x 900 mm | cad | 1047
H.08.08.214 | lunghezza 1.500 mm., passaggio aria 200 mm. ; |  | 0
a | 400 x 300 mm | cad | 366
b | 400 x 500 mm | cad | 457
c | 400 x 600 mm | cad | 502
d | 400 x 800 mm | cad | 605
e | 400 x 900 mm | cad | 658
f | 800 x 300 mm | cad | 573
g | 800 x 500 mm | cad | 692
h | 800 x 600 mm | cad | 773
i | 800 x 800 mm | cad | 870
j | 800 x 900 mm | cad | 930
k | 1.200 x 300 mm | cad | 702
l | 1.200 x 500 mm | cad | 928
m | 1.200 x 600 mm | cad | 1001
n | 1.200 x 800 mm | cad | 1149
o | 1.200 x 900 mm | cad | 1223
H.08.08.215 | lunghezza 1.800 mm., passaggio aria 200 mm. ; |  | 0
a | 400 x 300 mm | cad | 410
b | 400 x 500 mm | cad | 516
c | 400 x 600 mm | cad | 570
d | 400 x 800 mm | cad | 684
e | 400 x 900 mm | cad | 743
f | 800 x 300 mm | cad | 644
g | 800 x 500 mm | cad | 783
h | 800 x 600 mm | cad | 853
i | 800 x 800 mm | cad | 992
j | 800 x 900 mm | cad | 2081
k | 1.200 x 300 mm | cad | 861
l | 1.200 x 500 mm | cad | 1050
m | 1.200 x 600 mm | cad | 1137
n | 1.200 x 800 mm | cad | 1310
o | 1.200 x 900 mm | cad | 1397
0
0
H.08.09 | SEPARATORI DI GOCCE |  | 0
0
H.08.09.218 | Separatori di gocce con telaio in acciaio zincato con una piega, tipo FCR o equivalente, nelle seguenti dimensioni: |  | 0
a | 600x600 | cad | 172
b | 600x800 | cad | 196
c | 600x1.000 | cad | 226
d | 600x1.200 | cad | 250
e | 600x1.400 | cad | 274
f | 600x1.600 | cad | 296
g | 600x1.800 | cad | 320
h | 600x2.000 | cad | 345
i | 900x600 | cad | 222
j | 900x800 | cad | 254
k | 900x1.000 | cad | 292
l | 900x1.200 | cad | 323
m | 900x1.400 | cad | 356
n | 900x1.600 | cad | 386
o | 900x1.800 | cad | 418
p | 900x2.000 | cad | 450
0
H.08.09.219 | Separatori di gocce con telaio in acciaio zincato con due pieghe, tipo FCR o equivalente, nelle seguenti dimensioni: |  | 0
a | 600x600 | cad | 201
b | 600x800 | cad | 230
c | 600x1.000 | cad | 267
d | 600x1.200 | cad | 295
e | 600x1.400 | cad | 326
f | 600x1.600 | cad | 356
g | 600x1.800 | cad | 385
h | 600x2.000 | cad | 415
i | 900x600 | cad | 262
j | 900x800 | cad | 302
k | 900x1.000 | cad | 349
l | 900x1.200 | cad | 389
m | 900x1.400 | cad | 430
n | 900x1.600 | cad | 471
o | 900x1.800 | cad | 512
p | 900x2.000 | cad | 552
0
H.08.09.220 | Separatori di gocce con telaio in acciaio zincato con tre pieghe, tipo FCR o equivalente, nelle seguenti dimensioni: |  | 0
a | 600x600 | cad | 229
b | 600x800 | cad | 266
c | 600x1.000 | cad | 308
d | 600x1.200 | cad | 344
e | 600x1.400 | cad | 381
f | 600x1.600 | cad | 416
g | 600x1.800 | cad | 453
h | 600x2.000 | cad | 489
a | 900x600 | cad | 302
b | 900x800 | cad | 351
c | 900x1.000 | cad | 407
d | 900x1.200 | cad | 457
e | 900x1.400 | cad | 506
f | 900x1.600 | cad | 557
g | 900x1.800 | cad | 606
h | 900x2.000 | cad | 656
0
0
Pos
Cap
Art.
Sel

## 9-Circolazione
n°
N°
1 | TITOLO n
ART. | DESCRIZIONE | U.M. | PREZZO
CLIENTE : | Distretti Azienda U.S.L. di Reggio Emilia
LAVORO : | Appalto "Servizio Energia"
TECNICO : | p.i. Roberto Mussini
COMMER:
P 09 | POMPE - CIRCOLATORI
Lavori ed opere compiute
P.09.01 | ELETTROCIRCOLATORI |  | 0
Ricircolo sanitario
P.09.01.001 | Elettropompa singola per ricircolo impianti acqua sanitaria, con attacchi filettati o a brasare, corpo pompa in ottone, girante in materiale sintetico, albero in acciaio, alimentazione elettrica 230 V o 400 V, PN 10: |  | 0
a | portata max 0,7 mc/h, prevalenza max 1,2 m, diametro attacchi 1/2" | cad | 165
b | portata max 0,7 mc/h, prevalenza max 1,2 m, diametro attacchi 3/4" | cad | 194
c | portata max 2,5 mc/h, prevalenza max 3 m, diametro attacchi 3/4" | cad | 279
d | portata max 3,5 mc/h, prevalenza max 5,5 m, diametro attacchi 1" | cad | 364
e | portata max 6 mc/h, prevalenza max 5,5 m, diametro attacchi 1" | cad | 405
f | portata max 8 mc/h, prevalenza max 5,5 m, diametro attacchi 1"1/4 | cad | 486
g | portata max 10 mc/h, prevalenza max 8 m, diametro attacchi 1"1/4 | cad | 521
0
P.09.01.002 | Elettropompa singola elettronica con variatore di frequenza per ricircolo impianti acqua sanitaria, con attacchi filettati o a brasare, corpo pompa in ottone, girante in materiale sintetico, albero in acciaio, alimentazione elettrica 230 V o 400 V, PN 10: |  | 0
a | portata max 3,5 mc/h, prevalenza max 5,5 m, diametro attacchi 1" | cad | 194
b | portata max 6 mc/h, prevalenza max 5,5 m, diametro attacchi 1" | cad | 207
c | portata max 8 mc/h, prevalenza max 5,5 m, diametro attacchi 1"1/4 | cad | 221
d | portata max 10 mc/h, prevalenza max 8 m, diametro attacchi 1"1/4 | cad | 240
0
| Circolatori singoli |  | 0
0
P.09.01.005 | Circolatore singolo per impianti di riscaldamento / condizionamento, con attacchi filettati, di primaria marca tipo GRUNDFOS o equivalente, corpo in ghisa grigia, girante in materiale sintetico rinforzato con fibra di vetro, albero motore in acciaio al cromo montato su boccole di grafite, idoneo al convogliamento dei fluidi con temperatura da -10 sino a +120 °C, completo di variatore manuale di velocità, collaudato sino a 10 bar, alimentazione 230/400 V, grado di protezione IP44, compreso bocchettoni e raccordi, guarnizioni, guscio di coibentazione, collegamento elettrico al quadro e quant'altro necessario a darlo in opera a regola d'arte; con le seguenti caratteristiche: |  | 0
a | portata 3,0 mc/h, prevalenza 5 m, attacchi 3/4'' | cad | 170
b | portata 2,0 mc/h, prevalenza 3 m, attacchi 1'' | cad | 178
c | portata 3,0 mc/h, prevalenza 4 m, attacchi 1'' | cad | 186
d | portata 4,0 mc/h, prevalenza 4,5 m, attacchi 1 1/4'' | cad | 203
e | portata 5,0 mc/h, prevalenza 3 m, attacchi 1 1/4'' | cad | 232
f | portata 9,0 mc/h, prevalenza 5,5 m, attacchi 1 1/4'' | cad | 298
g | portata 10 mc/h, prevalenza 8 m, attacchi 1 1/4'' | cad | 320
h | portata 9,0 mc/h, prevalenza 5,5 m, attacchi 1 1/2'' | cad | 311
i | portata 10 mc/h, prevalenza 8 m, attacchi 1 1/2'' | cad | 329
0
P.09.01.006 | Circolatore singolo elettronico con variatore di frequenza per impianti di riscaldamento / condizionamento, con attacchi filettati, di primaria marca tipo GRUNDFOS o equivalente, corpo in ghisa grigia, girante in materiale sintetico rinforzato con fibra di vetro, albero motore in acciaio al cromo montato su boccole di grafite, idoneo al convogliamento dei fluidi con temperatura da -10 sino a +120 °C, completo di variatore di frequenza, collaudato sino a 10 bar, alimentazione 230/400 V, grado di protezione IP44, compreso bocchettoni e raccordi, guarnizioni, guscio di coibentazione, collegamento elettrico al quadro e quant'altro necessario a darlo in opera a regola d'arte; con le seguenti caratteristiche: |  | 0
a | portata 2,5 mc/h, prevalenza 3,5 m, attacchi 1'' | cad | 213
b | portata 3,5 mc/h, prevalenza 5,5 m, attacchi 1'' | cad | 239
c | portata 10 mc/h, prevalenza 6,5 m, attacchi 1'' | cad | 472
d | portata 3,5 mc/h, prevalenza 5,5 m, attacchi 1 1/4'' | cad | 258
e | portata 10 mc/h, prevalenza 6,5 m, attacchi 1 1/4'' | cad | 501
f | portata 10 mc/h, prevalenza 7 m, attacchi 1 1/2'' | cad | 554
0
P.09.01.007 | Circolatore singolo per impianti di riscaldamento / condizionamento, con attacchi flangiati, di primaria marca tipo GRUNDFOS o equivalente, corpo in ghisa grigia, girante in materiale sintetico rinforzato con fibra di vetro, albero motore in acciaio al cromo montato su boccole di grafite, idoneo al convogliamento dei fluidi con temperatura da -10 sino a +120 °C, completo di variatore manuale di velocità, collaudato sino a 10 bar, alimentazione 230/400 V, grado di protezione IP44, compreso controflange, bulloni, guarnizioni, guscio di coibentazione, collegamento elettrico al quadro e quant'altro necessario a darlo in opera a regola d'arte; con le seguenti caratteristiche: |  | 0
a | portata max 10 mc/h, prevalenza max 2,6 m, diametro attacchi DN 32 | cad | 486
b | portata max 12 mc/h, prevalenza max 5,2 m, diametro attacchi DN 32 | cad | 503
c | portata max 12 mc/h, prevalenza max 9,7 m, diametro attacchi DN 32 | cad | 519
d | portata max 14 mc/h, prevalenza max 2,5 m, diametro attacchi DN 40 | cad | 560
e | portata max 19 mc/h, prevalenza max 5,7 m, diametro attacchi DN 40 | cad | 566
f | portata max 18 mc/h, prevalenza max 9,3 m, diametro attacchi DN 40 | cad | 613
g | portata max 22 mc/h, prevalenza max 18 m, diametro attacchi DN 40 | cad | 715
h | portata max 20 mc/h, prevalenza max 2,6 m, diametro attacchi DN 50 | cad | 698
i | portata max 28 mc/h, prevalenza max 6,3 m, diametro attacchi DN 50 | cad | 715
j | portata max 28 mc/h, prevalenza max 13,5 m, diametro attacchi DN 50 | cad | 739
k | portata max 28 mc/h, prevalenza max 17,5 m, diametro attacchi DN 50 | cad | 821
l | portata max 32 mc/h, prevalenza max 2,7 m, diametro attacchi DN 65 | cad | 832
m | portata max 44 mc/h, prevalenza max 5,2 m, diametro attacchi DN 65 | cad | 843
n | portata max 44 mc/h, prevalenza max 10,5 m, diametro attacchi DN 65 | cad | 883
o | portata max 50 mc/h, prevalenza max 17 m, diametro attacchi DN 65 | cad | 997
p | portata max 50 mc/h, prevalenza max 2,7 m, diametro attacchi DN 80 | cad | 991
q | portata max 60 mc/h, prevalenza max 5,6 m, diametro attacchi DN 80 | cad | 1090
r | portata max 60 mc/h, prevalenza max 10,5 m, diametro attacchi DN 80 | cad | 1051
s | portata max 60 mc/h, prevalenza max 4 m, diametro attacchi DN 100 | cad | 1259
0
P.09.01.008 | Circolatore singolo elettronico con variatore di frequenza per impianti di riscaldamento / condizionamento, con attacchi flangiati, di primaria marca tipo GRUNDFOS o equivalente, corpo in ghisa grigia, girante in materiale sintetico rinforzato con fibra di vetro, albero motore in acciaio al cromo montato su boccole di grafite, idoneo al convogliamento dei fluidi con temperatura da -10 sino a +120 °C, completo di variatore di frequenza, collaudato sino a 10 bar, alimentazione 230/400 V, grado di protezione IP44, compreso controflange, bulloni, guarnizioni, guscio di coibentazione, collegamento elettrico al quadro e quant'altro necessario a darlo in opera a regola d'arte; con le seguenti caratteristiche: |  | 0
a | portata max 12 mc/h, prevalenza max 9 m, diametro attacchi DN 32 | cad | 868
b | portata max 18 mc/h, prevalenza max 9,5 m, diametro attacchi DN 40 | cad | 890
c | portata max 28 mc/h, prevalenza max 6,3 m, diametro attacchi DN 50 | cad | 1071
d | portata max 28 mc/h, prevalenza max 13,5 m, diametro attacchi DN 50 | cad | 1269
e | portata max 44 mc/h, prevalenza max 5,2 m, diametro attacchi DN 65 | cad | 1146
f | portata max 44 mc/h, prevalenza max 10,5 m, diametro attacchi DN 65 | cad | 1462
g | portata max 60 mc/h, prevalenza max 10,5 m, diametro attacchi DN 80 | cad | 1932
h | portata max 60 mc/h, prevalenza max 10 m, diametro attacchi DN 100 | cad | 2121
0
| Circolatori gemellari |  | 0
0
P.09.01.009 | Circolatore gemellare per impianti di riscaldamento / condizionamento, con attacchi filettati, di primaria marca tipo GRUNDFOS o equivalente, corpo in ghisa grigia, girante in materiale sintetico rinforzato con fibra di vetro, albero motore in acciaio al cromo montato su boccole di grafite, idoneo al convogliamento dei fluidi con temperatura da -10 sino a +120 °C, completo di variatore manuale di velocità, collaudato sino a 10 bar, grado di protezione IP44, compreso bocchettoni e raccordi, guarnizioni, collegamento elettrico al quadro e quant'altro necessario a darlo in opera a regola d'arte; con le seguenti caratteristiche: |  | 0
a | portata max. 5 mc/h, prevalenza max 4,5 m, diametro attacchi 1''1/4 | cad | 391
b | portata max. 6 mc/h, prevalenza max 6,5 m, diametro attacchi 1''1/4 | cad | 489
c | portata max. 8 mc/h, prevalenza max 4,5 m, diametro attacchi 1''1/2 | cad | 605
d | portata max. 9 mc/h, prevalenza max 6 m, diametro attacchi 1''1/2 | cad | 675
0
P.09.01.010 | Circolatore gemellare elettronico con variatore di frequenza per impianti di riscaldamento / condizionamento, con attacchi filettati, di primaria marca tipo GRUNDFOS o equivalente, corpo in ghisa grigia, girante in materiale sintetico rinforzato con fibra di vetro, albero motore in acciaio al cromo montato su boccole di grafite, idoneo al convogliamento dei fluidi con temperatura da -10 sino a +120 °C, completo di variatore di frequenza e sistema antiricircolo a doppio clapet, collaudato sino a 10 bar, grado di protezione IP42, compreso controflange, bulloni, guarnizioni, collegamento elettrico al quadro e quant'altro necessario a darlo in opera a regola d'arte; con le seguenti caratteristiche: |  | 0
a | portata max. 5 mc/h, prevalenza max 4,5 m, diametro attacchi 1''1/4 | cad | 549
b | portata max. 6 mc/h, prevalenza max 6,5 m, diametro attacchi 1''1/4 | cad | 685
c | portata max. 8 mc/h, prevalenza max 4,5 m, diametro attacchi 1''1/2 | cad | 847
d | portata max. 9 mc/h, prevalenza max 6 m, diametro attacchi 1''1/2 | cad | 941
0
P.09.01.011 | Circolatore gemellare per impianti di riscaldamento / condizionamento, con attacchi flangiati, di primaria marca tipo GRUNDFOS o equivalente, corpo in ghisa grigia, girante in materiale sintetico rinforzato con fibra di vetro, albero motore in acciaio al cromo montato su boccole di grafite, idoneo al convogliamento dei fluidi con temperatura da -10 sino a +120 °C, completo di variatore manuale di velocità, collaudato sino a 10 bar, grado di protezione IP44, compreso controflange, bulloni, guarnizioni, collegamento elettrico al quadro e quant'altro necessario a darlo in opera a regola d'arte; con le seguenti caratteristiche: |  | 0
a | portata max 10 mc/h, prevalenza max 2,6 m, diametro attacchi DN 32 (1"1/4) | cad | 886
b | portata max 12 mc/h, prevalenza max 5,2 m, diametro attacchi DN 32 (1"1/4) | cad | 908
c | portata max 12 mc/h, prevalenza max 9,7 m, diametro attacchi DN 32 (1"1/4) | cad | 930
d | portata max 14 mc/h, prevalenza max 2,5 m, diametro attacchi DN 40 | cad | 1024
e | portata max 19 mc/h, prevalenza max 5,7 m, diametro attacchi DN 40 | cad | 1075
f | portata max 18 mc/h, prevalenza max 9,3 m, diametro attacchi DN 40 | cad | 1128
g | portata max 20 mc/h, prevalenza max 2,6 m, diametro attacchi DN 50 | cad | 1279
h | portata max 28 mc/h, prevalenza max 6,3 m, diametro attacchi DN 50 | cad | 1290
i | portata max 28 mc/h, prevalenza max 13,5 m, diametro attacchi DN 50 | cad | 1362
j | portata max 28 mc/h, prevalenza max 17,5 m, diametro attacchi DN 50 | cad | 1519
k | portata max 32 mc/h, prevalenza max 2,7 m, diametro attacchi DN 65 | cad | 1529
l | portata max 44 mc/h, prevalenza max 5,2 m, diametro attacchi DN 65 | cad | 1536
m | portata max 44 mc/h, prevalenza max 10,5 m, diametro attacchi DN 65 | cad | 1628
n | portata max 50 mc/h, prevalenza max 17 m, diametro attacchi DN 65 | cad | 1846
o | portata max 50 mc/h, prevalenza max 2,7 m, diametro attacchi DN 80 | cad | 1832
p | portata max 60 mc/h, prevalenza max 5,6 m, diametro attacchi DN 80 | cad | 2022
q | portata max 60 mc/h, prevalenza max 10,5 m, diametro attacchi DN 80 | cad | 1948
r | portata max 60 mc/h, prevalenza max 4 m, diametro attacchi DN 100 | cad | 2332
0
P.09.01.012 | Circolatore gemellare elettronico con variatore di frequenza per impianti di riscaldamento / condizionamento, con attacchi flangiati, di primaria marca tipo GRUNDFOS o equivalente, corpo in ghisa grigia, girante in materiale sintetico rinforzato con fibra di vetro, albero motore in acciaio al cromo montato su boccole di grafite, idoneo al convogliamento dei fluidi con temperatura da -10 sino a +120 °C, ccompleto di variatore di frequenza e sistema antiricircolo a doppio clapet, collaudato sino a 10 bar, grado di protezione IP42, compreso controflange, bulloni, guarnizioni, collegamento elettrico al quadro e quant'altro necessario a darlo in opera a regola d'arte; con le seguenti caratteristiche: |  | 0
a | portata max 12 mc/h, prevalenza max 9,7 m, diametro attacchi DN 32 (1"1/4) | cad | 1546
b | portata max 18 mc/h, prevalenza max 9,3 m, diametro attacchi DN 40 | cad | 1672
c | portata max 28 mc/h, prevalenza max 6,3 m, diametro attacchi DN 50 | cad | 2012
d | portata max 28 mc/h, prevalenza max 13,5 m, diametro attacchi DN 50 | cad | 2380
e | portata max 44 mc/h, prevalenza max 5,2 m, diametro attacchi DN 65 | cad | 2132
f | portata max 44 mc/h, prevalenza max 10,5 m, diametro attacchi DN 65 | cad | 2738
g | portata max 60 mc/h, prevalenza max 10,5 m, diametro attacchi DN 80 | cad | 3636
y | portata max 60 mc/h, prevalenza max 4 m, diametro attacchi DN 100 | cad | 0
0
0
0
| Accessori circolatori |  | 0
0
R.01.35.500 | Circolatore gemellare con attacchi flangiati, di primaria marca tipo GRUNDFOS o equivalente, corpo in ghisa grigia, girante in materiale sintetico rinforzato con fibra di vetro, albero motore in acciaio al cromo montato su boccole di grafite, idoneo al convogliamento dei fluidi con temperatura da -10 sino a +120 °C, completo di variatore manuale di velocità e sistema antiricircolo a doppio clapet, collaudato sino a 6 bar, 1.300/2.500 giri/min., grado di protezione IP44, compreso controflange, bulloni, guarnizioni, collegamento elettrico al quadro e quant'altro necessario a darlo in opera a regola d'arte; con le seguenti caratteristiche: |  | 0
a | potenza elettrica 85÷130 W, portata 15÷10 mc/h, prevalenza 1,5÷3,5 m, alimentazione elettrica 220 V 50 Hz | cad | 0
b | potenza elettrica 85÷130 W, portata 15÷10 mc/h, prevalenza 1,5÷3,5 m, alimentazione elettrica 380 V 3-50 Hz | cad | 0
c | potenza elettrica 185÷285 W, portata 30÷20 mc/h, prevalenza 1,5÷5,0 m, alimentazione elettrica 220 V 50 Hz | cad | 0
d | potenza elettrica 185÷285 W, portata 30÷20 mc/h, prevalenza 1,5÷5,0 m, alimentazione elettrica 380 V 3-50 Hz | cad | 0
e | potenza elettrica 290÷450 W, portata 30÷20 mc/h, prevalenza 1,5÷6,5 m, alimentazione elettrica 220 V 50 Hz | cad | 0
f | potenza elettrica 280÷500 W, portata 40÷35 mc/h, prevalenza 2,0÷3,5 m, alimentazione elettrica 380 V 3-50 Hz | cad | 0
h | portata max 60 mc/h, prevalenza max 4 m, diametro attacchi DN 100 | cad | 3986
0
| Accessori circolatori |  | 0
0
P.09.01.013 | Testa pompa completa per circolatore, alimentazione 1 x 230 V o 3 x 400 V, per i seguenti circolatori: |  | 0
a | portata max 12 mc/h, prevalenza max 5,2 m, diametro attacchi DN 32 | cad | 287
b | portata max 12 mc/h, prevalenza max 9,7 m, diametro attacchi DN 32 | cad | 373
c | portata max 19 mc/h, prevalenza max 5,7 m, diametro attacchi DN 40 | cad | 374
d | portata max 18 mc/h, prevalenza max 9,3 m, diametro attacchi DN 40 | cad | 483
e | portata max 22 mc/h, prevalenza max 18 m, diametro attacchi DN 40 | cad | 584
f | portata max 28 mc/h, prevalenza max 6,3 m, diametro attacchi DN 50 | cad | 491
g | portata max 28 mc/h, prevalenza max 13,5 m, diametro attacchi DN 50 | cad | 600
h | portata max 28 mc/h, prevalenza max 17,5 m, diametro attacchi DN 50 | cad | 684
i | portata max 44 mc/h, prevalenza max 5,2 m, diametro attacchi DN 65 | cad | 610
j | portata max 44 mc/h, prevalenza max 10,5 m, diametro attacchi DN 65 | cad | 747
k | portata max 50 mc/h, prevalenza max 17 m, diametro attacchi DN 65 | cad | 876
l | portata max 60 mc/h, prevalenza max 5,6 m, diametro attacchi DN 80 | cad | 865
m | portata max 60 mc/h, prevalenza max 10,5 m, diametro attacchi DN 80 | cad | 931
n | portata max 60 mc/h, prevalenza max 4 m, diametro attacchi DN 100 | cad | 1148
0
P.09.01.014 | Scatola di controllo per testa circolatore: |  | 0
a | alimentazione 1 x 230 V | cad | 196
b | alimentazione 3 x 400 V | cad | 164
0
0
P.09.02 | ELETTROPOMPE |  | 0
0
| Elettropompe gemellari |  | 0
0
P.09.02.020 | Elettropompa di circolazione gemellare in linea attacchi flangiati, di primaria marca tipo GRUNDFOS o equivalente, corpo in ghisa grigia, tenuta meccanica al carburo di silicio, per il convogliamento di acqua fredda, calda o surriscaldata sino alla temperatura di 140°C, esente da manutenzione, motore asincrono trifase, alimentazione elettrica 220/380 V 50 Hz, grado di protezione IP 54, classe d'isolamento F, 1.450 giri/min.; con attacchi flangiati e comprese controflange, bulloni e guarnizioni e tutti gli accessori necessari a darla in opera finita a regola d'arte; diametro bocche 50 mm.: |  | 0
a | potenza elettrica 550 W, portata 5,0÷20,0 mc/h, prevalenza 4,3÷2,0 m | cad | 1095
b | potenza elettrica 550 W, portata 5,0÷20,0 mc/h, prevalenza 8,0÷4,5 m | cad | 1107
c | potenza elettrica 750 W, portata 5,0÷15,0 mc/h, prevalenza 12,0÷10,0 m | cad | 1584
d | potenza elettrica 1.100 W, portata 6,0÷25,0 mc/h, prevalenza 16,0÷12,0 m | cad | 1598
e | potenza elettrica 1.500 W, portata 5,0÷26,0 mc/h, prevalenza 16,0÷12,0 m | cad | 1776
f | potenza elettrica 2.200 W, portata 5,0÷28,0 mc/h, prevalenza 21,0÷17m | cad | 2010
0
P.09.02.021 | Elettropompa di circolazione gemellare in linea attacchi flangiati, di primaria marca tipo GRUNDFOS o equivalente, corpo in ghisa grigia, tenuta meccanica al carburo di silicio, per il convogliamento di acqua fredda, calda o surriscaldata sino alla temperatura di 140°C, esente da manutenzione, motore asincrono trifase, alimentazione elettrica 220/380 V 50 Hz, grado di protezione IP 54, classe d'isolamento F, 1.450 giri/min.; con attacchi flangiati e comprese controflange, bulloni e guarnizioni e tutti gli accessori necessari a darla in opera finita a regola d'arte; diametro bocche 65 mm.: |  | 0
a | potenza elettrica 550 W, portata 10,0÷25,0 mc/h, prevalenza 4,0÷2,5 m | cad | 1268
b | potenza elettrica 750 W, portata 15,0÷35,0 mc/h, prevalenza 7,0÷4,5 m | cad | 1300
c | potenza elettrica 1.500 W, portata 15,0÷50,0 mc/h, prevalenza 9,0÷5,0 m | cad | 1706
d | potenza elettrica 2.200 W, portata 20,0÷55,0 mc/h, prevalenza 12,0÷6,5 m | cad | 1810
e | potenza elettrica 3.000 W, portata 20,0÷55,0 mc/h, prevalenza 15,0÷1,0 m | cad | 2146
f | potenza elettrica 4.000 W, portata 20,0÷60,0 mc/h, prevalenza 21,0÷15,0 m | cad | 2444
0
P.09.02.022 | Elettropompa di circolazione gemellare in linea attacchi flangiati, di primaria marca tipo GRUNDFOS o equivalente, corpo in ghisa grigia, tenuta meccanica al carburo di silicio, per il convogliamento di acqua fredda, calda o surriscaldata sino alla temperatura di 140°C, esente da manutenzione, motore asincrono trifase, alimentazione elettrica 220/380 V 50 Hz, grado di protezione IP 54, classe d'isolamento F, 1.450 giri/min.; con attacchi flangiati e comprese controflange, bulloni e guarnizioni e tutti gli accessori necessari a darla in opera finita a regola d'arte; diametro bocche 80 mm.: |  | 0
a | potenza elettrica 550 W, portata 15,0÷30,0 mc/h, prevalenza 4,0÷3,0 m | cad | 1245
b | potenza elettrica 1.100 W, portata 20,0÷45,0 mc/h, prevalenza 7,0÷4,5 m | cad | 1369
c | potenza elettrica 2.200 W, portata 30,0÷60,0 mc/h, prevalenza 21,0÷15,0 m | cad | 2426
d | potenza elettrica 3.000 W, portata 20,0÷70,0 mc/h, prevalenza 12,0÷7,0 m | cad | 2124
e | potenza elettrica 4.000 W, portata 30,0÷75,0 mc/h, prevalenza 15,0a10,0 m | cad | 2586
f | potenza elettrica 5.500 W, portata 30,0÷80,0 mc/h, prevalenza 21,0÷15,0 m | cad | 2689
0
P.09.02.023 | Elettropompa di circolazione gemellare in linea attacchi flangiati, di primaria marca tipo GRUNDFOS o equivalente, corpo in ghisa grigia, tenuta meccanica al carburo di silicio, per il convogliamento di acqua fredda, calda o surriscaldata sino alla temperatura di 140°C, esente da manutenzione, motore asincrono trifase, alimentazione elettrica 220/380 V 50 Hz, grado di protezione IP 54, classe d'isolamento F, 1.450 giri/min.; con attacchi flangiati e comprese controflange, bulloni e guarnizioni e tutti gli accessori necessari a darla in opera finita a regola d'arte; diametro bocche 100 mm.: |  | 0
a | potenza elettrica 1.100 W, portata 30,0÷50,0 mc/h, prevalenza 7,5÷5,0 m | cad | 1524
b | potenza elettrica 2.200 W, portata 40,0÷80,0 mc/h, prevalenza 9,0÷7,5 m | cad | 2274
c | potenza elettrica 3.000 W, portata 40,0÷80,0 mc/h, prevalenza 12,5÷10,0 m | cad | 2508
d | potenza elettrica 4.000 W, portata 40,0÷90,0 mc/h, prevalenza 17,5÷12,5 m | cad | 3110
e | potenza elettrica 5.500 W, portata 40,0÷100,0 mc/h, prevalenza 20,0÷15,0 m | cad | 3420
f | potenza elettrica 7.500 W, portata 50,0÷120,0 mc/h, prevalenza 22,0÷15,0 m | cad | 6780
g | potenza elettrica 11.000 W, portata 50,0÷120,0 mc/h, prevalenza 28,0÷21,0 m | cad | 8504
h | potenza elettrica 15.000 W, portata 50,0÷90,0 mc/h, prevalenza 30,0÷23,0 m | cad | 10261
i | potenza elettrica 18.500 W, portata 50,0÷110,0 mc/h, prevalenza 35,0÷31,0 m | cad | 15044
j | potenza elettrica 22.000 W, portata 50,0÷100,0 mc/h, prevalenza 42,0÷38,0 m | cad | 16489
k | potenza elettrica 30.000 W, portata 140,0÷180,0 mc/h, prevalenza 33,0÷25,0 m | cad | 17949
0
P.09.02.024 | Elettropompa di circolazione gemellare in linea attacchi flangiati, di primaria marca tipo GRUNDFOS o equivalente, corpo in ghisa grigia, tenuta meccanica al carburo di silicio, per il convogliamento di acqua fredda, calda o surriscaldata sino alla temperatura di 140°C, esente da manutenzione, motore asincrono trifase, alimentazione elettrica 220/380 V 50 Hz, grado di protezione IP 54, classe d'isolamento F, 1.450 giri/min.; con attacchi flangiati e comprese controflange, bulloni e guarnizioni e tutti gli accessori necessari a darla in opera finita a regola d'arte; diametro bocche 125 mm.: |  | 0
a | potenza elettrica 1.500 W, portata 40,0÷80,0 mc/h, prevalenza 6,0÷4,0 m | cad | 2126
b | potenza elettrica 3.000 W, portata 60,0÷100,0 mc/h, prevalenza 10,0÷8,0 m | cad | 2528
c | potenza elettrica 4.000 W, portata 60,0÷120,0 mc/h, prevalenza 12,0÷10,0 m | cad | 2807
d | potenza elettrica 5.500 W, portata 80,0÷120,0 mc/h, prevalenza 15,0÷13,0 m | cad | 3201
e | potenza elettrica 7.500 W, portata 80,0÷140,0 mc/h, prevalenza 18,0÷15,0 m | cad | 3795
f | potenza elettrica 11.000 W, portata 80,0÷120,0 mc/h, prevalenza 23,0÷20,0 m | cad | 9531
g | potenza elettrica 15.000 W, portata 160,0÷220,0 mc/h, prevalenza 20,0÷15,0 m | cad | 12008
h | potenza elettrica 18.500 W, portata 80,0÷120,0 mc/h, prevalenza 30,0÷25,0 m | cad | 12191
i | potenza elettrica 22.000 W, portata 80,0÷120,0 mc/h, prevalenza 35,0÷28,0 m | cad | 15803
j | potenza elettrica 30.000 W, portata 180,0÷240,0 mc/h, prevalenza 28,0÷20,0 m | cad | 19229
0
P.09.02.025 | Elettropompa di circolazione gemellare in linea attacchi flangiati, di primaria marca tipo GRUNDFOS o equivalente, corpo in ghisa grigia, tenuta meccanica al carburo di silicio, per il convogliamento di acqua fredda, calda o surriscaldata sino alla temperatura di 140°C, esente da manutenzione, motore asincrono trifase, alimentazione elettrica 220/380 V 50 Hz, grado di protezione IP 54, classe d'isolamento F, 1.450 giri/min.; con attacchi flangiati e comprese controflange, bulloni e guarnizioni e tutti gli accessori necessari a darla in opera finita a regola d'arte; diametro bocche 150 mm.: |  | 0
a | potenza elettrica 5.500 W, portata 80,0÷160,0 mc/h, prevalenza 8,0÷5,0 m | cad | 6057
b | potenza elettrica 7.500 W, portata 80,0÷160,0 mc/h, prevalenza 11,0÷8,0 m | cad | 6728
c | potenza elettrica 11.000 W, portata 80,0÷180,0 mc/h, prevalenza 15,0÷12,0 m | cad | 10180
d | potenza elettrica 15.000 W, portata 80,0÷200,0 mc/h, prevalenza 18,0÷15,0 m | cad | 12395
e | potenza elettrica 18.500 W, portata 80,0÷240,0 mc/h, prevalenza 22,0÷25,0 m | cad | 13707
f | potenza elettrica 22.000 W, portata 80,0÷280,0 mc/h, prevalenza 32,0÷22,0 m | cad | 16185
g | potenza elettrica 30.000 W, portata 120,0÷200,0 mc/h, prevalenza 44,0÷42,0 m | cad | 19691
h | potenza elettrica 37.000 W, portata 200,0÷280,0 mc/h, prevalenza 40,0÷35,0 m | cad | 21893
0
P.09.02.026 | Elettropompa di circolazione gemellare in linea attacchi flangiati, di primaria marca tipo GRUNDFOS o equivalente, corpo in ghisa grigia, tenuta meccanica al carburo di silicio, per il convogliamento di acqua fredda, calda o surriscaldata sino alla temperatura di 140°C, esente da manutenzione, motore asincrono trifase, alimentazione elettrica 220/380 V 50 Hz, grado di protezione IP 54, classe d'isolamento F, 1.450 giri/min.; con attacchi flangiati e comprese controflange, bulloni e guarnizioni e tutti gli accessori necessari a darla in opera finita a regola d'arte; diametro bocche 200 mm.: |  | 0
a | potenza elettrica 11.000 W, portata 150,0÷350,0 mc/h, prevalenza 11,0÷5,0 m | cad | 11987
b | potenza elettrica 15.000 W, portata 150,0÷380,0 mc/h, prevalenza 16,0÷10,0 m | cad | 14767
0
| Elettropompe centrifughe |  | 0
0
P.09.02.030 | Elettropompa centrifuga monogirante, di primaria marca tipo GRUNDFOS o equivalente, monoblocco, corpo in ghisa, bocca di aspirazione e di mandata sullo stesso asse, attacchi flangiati, motore trifase, ad induzione a 4 poli, n = 1.450 giri/minuto, protezione IP44, diametro bocche 50÷125 mm, compreso controflange, bulloni, guarnizioni e quant'altro necessario a darla in opera a regola d'arte: |  | 0
a | potenza 0,25 kW, portata 2÷12mc, prevalenza 5,6÷2,0 m | cad | 394
b | potenza 0,25 kW, portata 6÷16 mc, prevalenza 3,8÷1,9 m | cad | 431
c | potenza 0,37 kW, portata 6÷20 mc, prevalenza 5,6÷2,5 m | cad | 445
d | potenza 0,55 kW, portata 12÷35 mc, prevalenza 4,7÷2,4 m | cad | 550
e | potenza 0,75 kW, portata 12÷40 mc, prevalenza 5,5÷2,0 m | cad | 567
f | potenza 1,10 kW, portata 20÷60 mc, prevalenza 7,5÷3,3 m | cad | 764
g | potenza 1,50 kW, portata 20÷70 mc, prevalenza 9,0÷4,8 m | cad | 846
h | potenza 2,20 kW, portata 30÷100 mc, prevalenza 10,2÷4,0 m | cad | 1052
i | potenza 3,00 kW, portata 30÷110 mc, prevalenza 12,0÷5,1 m | cad | 1219
j | potenza 4,00 kW, portata 30÷110 mc, prevalenza 13,6÷7,2 m | cad | 1272
0
P.09.02.031 | Elettropompa centrifuga, monogirante, monoblocco, di primaria marca tipo GRUNDFOS o equivalente, corpo in ghisa, bocca di aspirazione assiale e bocca di mandata radiale in alto, motore di induzione a 4 poli, n = 1.450 giri/minuto, protezione IP44, attacchi filettati, compreso bocchettoni di raccordo e quant'altro necessario a darla in opera a regola d'arte; diametro bocche 25 mm: |  | 0
a | potenza 0,25 kW, portata 1÷6,0 mc, prevalenza 6,1÷3,3 m | cad | 321
b | potenza 0,37 kW, portata 1÷8,4 mc, prevalenza 11,6÷3,3 m | cad | 409
c | potenza 0,55 kW, portata 1÷9,6 mc, prevalenza 13,4÷4,0 m | cad | 446
d | potenza 0,75 kW, portata 1÷9,6 mc, prevalenza 14,8÷6,2 m | cad | 464
0
P.09.02.032 | Elettropompa centrifuga, monogirante, monoblocco, di primaria marca tipo GRUNDFOS o equivalente, corpo in ghisa, bocca di aspirazione assiale e bocca di mandata radiale in alto, motore di induzione a 4 poli, n = 1.450 giri/minuto, protezione IP44, attacchi flangiati, compreso controflange, bulloni, guarnizioni e quant'altro necessario a darla in opera a regola d'arte; diametro bocche 32 mm: |  | 0
a | potenza 0,37 kW, portata2,4÷12,0 mc, prevalenza 9,0÷4,2 m | cad | 465
b | potenza 0,55 kW, portata2,4÷13,2 mc, prevalenza 12,5÷4,7 m | cad | 516
c | potenza 0,75 kW, portata2,4÷13,2 mc, prevalenza 14,3÷7,5 m | cad | 535
0
P.09.02.033 | Elettropompa centrifuga, monogirante, monoblocco, di primaria marca tipo GRUNDFOS o equivalente, corpo in ghisa, bocca di aspirazione assiale e bocca di mandata radiale in alto, motore di induzione a 4 poli, n = 1.450 giri/minuto, protezione IP44, attacchi flangiati, compreso controflange, bulloni, guarnizioni e quant'altro necessario a darla in opera a regola d'arte; diametro bocche 40 mm: |  | 0
a | potenza 0,37 kW, portata 5,4÷18,9 mc, prevalenza 6,9÷3,5 m | cad | 486
b | potenza 0,55 kW, portata 5,4÷21,0 mc, prevalenza 7,9÷4,2 m | cad | 511
c | potenza 0,75 kW, portata 5,4÷21,0 mc, prevalenza 9,3÷6,1 m | cad | 529
d | potenza 1,10 kW, portata 5,4÷21,0 mc, prevalenza 14,8÷7,0 m | cad | 623
e | potenza 1,50 kW, portata 5,4÷24,0 mc, prevalenza 16,4÷5,2 m | cad | 795
f | potenza 2,20 kW, portata 5,4÷27,0 mc, prevalenza 21,3÷9,5 m | cad | 852
g | potenza 3,00 kW, portata 5,4÷27,0 mc, prevalenza 23,1÷12,2 m | cad | 952
0
P.09.02.034 | Elettropompa centrifuga, monogirante, monoblocco, di primaria marca tipo GRUNDFOS o equivalente, corpo in ghisa, bocca di aspirazione assiale e bocca di mandata radiale in alto, motore di induzione a 4 poli, n = 1.450 giri/minuto, protezione IP44, attacchi flangiati, compreso controflange, bulloni, guarnizioni e quant'altro necessario a darla in opera a regola d'arte; diametro bocche 50 mm: |  | 0
a | potenza 1,10 kW, portata 10,8÷42,0 mc, prevalenza 10,1÷2,5 m | cad | 650
b | potenza 1,50 kW, portata 10,8÷42,0 mc, prevalenza 12,0÷4,7 m | cad | 713
c | potenza 2,20 kW, portata 10,8÷58,0 mc, prevalenza 14,4÷6,0 m | cad | 773
d | potenza 2,20 kW, portata 10,8÷37,8 mc, prevalenza 17,9÷8,5 m | cad | 859
e | potenza 3,00 kW, portata 10,8÷42,0 mc, prevalenza 21,4÷11,3 m | cad | 961
f | potenza 4,00 kW, portata 10,8÷42,0 mc, prevalenza 22,3÷13,0 m | cad | 1055
0
P.09.02.035 | Elettropompa centrifuga, monogirante, monoblocco, di primaria marca tipo GRUNDFOS o equivalente, corpo in ghisa, bocca di aspirazione assiale e bocca di mandata radiale in alto, motore di induzione a 4 poli, n = 1.450 giri/minuto, protezione IP44, attacchi flangiati, compreso controflange, bulloni, guarnizioni e quant'altro necessario a darla in opera a regola d'arte; diametro bocche 65 mm: |  | 0
a | potenza 1,1 kW, portata 21÷66 mc, prevalenza 7,5÷3,1 m | cad | 659
b | potenza 1,5 kW, portata 21÷75 mc, prevalenza 9,0÷3,8 m | cad | 707
c | potenza 2,2 kW, portata 21÷84 mc, prevalenza 11,9÷4,3 m | cad | 816
d | potenza 3,0 kW, portata 21÷84 mc, prevalenza 14,1÷7,2 m | cad | 909
e | potenza 4,0 kW, portata 21÷84 mc, prevalenza 18,0÷8,5 m | cad | 1155
f | potenza 5,5 kW, portata 21÷84 mc, prevalenza 21,9÷12,8 m | cad | 1497
g | potenza 5,5 kW, portata 21÷84 mc, prevalenza 25,8÷11,0 m | cad | 1893
h | potenza 7,5 kW, portata 21÷84 mc, prevalenza 31,0÷18,6 m | cad | 2019
i | potenza 9,2 kW, portata 21÷84 mc, prevalenza 35,9÷25,0 m | cad | 2160
0
P.09.02.036 | Elettropompa centrifuga, monogirante, monoblocco, di primaria marca tipo GRUNDFOS o equivalente, corpo in ghisa, bocca di aspirazione assiale e bocca di mandata radiale in alto, motore di induzione a 4 poli, n = 1.450 giri/minuto, protezione IP44, attacchi flangiati, compreso controflange, bulloni, guarnizioni e quant'altro necessario a darla in opera a regola d'arte; diametro bocche 80 mm: |  | 0
a | potenza 1,1 kW, portata 30÷75 mc, prevalenza 5,4÷3,1 m | cad | 768
b | potenza 1,5 kW, portata 30÷84 mc, prevalenza 6,7÷3,7 m | cad | 820
c | potenza 2,2 kW, portata 30÷96 mc, prevalenza 9,6÷5,2 m | cad | 875
d | potenza 2,2 kW, portata 30÷96 mc, prevalenza 10,3÷4,6 m | cad | 941
e | potenza 3 kW, portata 30÷108 mc, prevalenza 12,1÷5,7 m | cad | 1004
f | potenza 4 kW, portata 30÷120 mc, prevalenza 13,9÷6,0 m | cad | 1108
g | potenza 4 kW, portata 30÷120 mc, prevalenza 16,9÷7,2 m | cad | 1371
h | potenza 5,5 kW, portata 30÷132 mc, prevalenza 20,7÷9,0 m | cad | 1668
i | potenza 7,5 kW, portata 30÷132 mc, prevalenza 23,7÷12,7 m | cad | 1794
j | potenza 9,2 kW, portata 30÷132 mc, prevalenza 28,8÷15,0 m | cad | 2259
k | potenza 11 kW, portata 30÷132 mc, prevalenza 32,3÷20,0 m | cad | 2797
l | potenza 15 kW, portata 30÷132 mc, prevalenza 37,4÷26,4 m | cad | 3212
m | potenza 18,5 kW, portata 30÷120 mc, prevalenza 46,5÷18,5 m | cad | 4471
n | potenza 22 kW, portata 30÷132 mc, prevalenza 54,0÷21,0 m | cad | 4997
o | potenza 30 kW, portata 30÷132 mc, prevalenza 61,5÷32,5 m | cad | 7073
0
P.09.02.037 | Elettropompa centrifuga, monogirante, monoblocco, di primaria marca tipo GRUNDFOS o equivalente, corpo in ghisa, bocca di aspirazione assiale e bocca di mandata radiale in alto, motore di induzione a 4 poli, n = 1.450 giri/minuto, protezione IP44, attacchi flangiati, compreso controflange, bulloni, guarnizioni e quant'altro necessario a darla in opera a regola d'arte; diametro bocche 100 mm: |  | 0
a | potenza 3 kW, portata 48÷150 mc, prevalenza 9,4÷4,0 m | cad | 1285
b | potenza 4 kW, portata 48÷168 mc, prevalenza 12,0÷4,5 m | cad | 1357
c | potenza 5,5 kW, portata 48÷192 mc, prevalenza 15,2÷6,0 m | cad | 1653
d | potenza 7,5 kW, portata 48÷210 mc, prevalenza 19,5÷5,5 m | cad | 1935
e | potenza 9,2 kW, portata 48÷210 mc, prevalenza 22,3÷8,9 m | cad | 2076
f | potenza 11 kW, portata 48÷192 mc, prevalenza 26,9÷11,3 m | cad | 2887
g | potenza 15 kW, portata 48÷210 mc, prevalenza 31,5÷14,0 m | cad | 3303
h | potenza 18,5 kW, portata 48÷210 mc, prevalenza 36,9÷22,2 m | cad | 4234
i | potenza 22 kW, portata 48÷192 mc, prevalenza 41,3÷26,0 m | cad | 5025
j | potenza 30 kW, portata 48÷210 mc, prevalenza 50,2÷33,5 m | cad | 7114
k | potenza 37 kW, portata 48÷210 mc, prevalenza 58,2÷44,0 m | cad | 8371
Pos
Cap
Art.
Sel

## 10-Idrico sanitario
n°
N°
1 | TITOLO n
S 10 | IDRICO SANITARIO | U.M. | PREZZO
Lavori ed opere compiute
0
SANITARI ED ACCESSORI
S.10.01 | APPARECCHI SANITARI COMPLETI |  | 0
(Voci comprensive di accessori a corredo da utilizzare per nuova installazione o sostituzione completa delle apparecchiature sanitarie)
0
S.10.01.001 | Vasca da bagno da rivestire in ghisa porcellanata, di primaria marca e modello, completa di miscelatore cromato monocomando da incasso o da esterno con deviatore incorporato tipo GROHE Eurostyle o equivalente, con bocca di erogazione a parete e doccia con flessibile e supporto, scarico a colonna con comando a rotazione e salterello e ogni altro accessorio per darla in opera finita e collegata alla rete: |  | 0
a | rettangolare da 170x70 cm | cad | 574
b | rettangolare da 160x65 cm | cad | 559
c | rettangolare a sedile da 105x70 cm | cad | 559
0
S.10.01.002 | Vasca da bagno da rivestire in acciaio porcellanato, di primaria marca e modello, tipo OCEAN o equivalente, completa di miscelatore cromato monocomando da incasso o da esterno con deviatore incorporato tipo GROHE Eurostyle o equivalente, con bocca di erogazione a parete e doccia con flessibile e supporto, scarico a colonna con comando a rotazione e salterello e ogni altro accessorio per darla in opera finita a perfetta regola d'arte e collegata alla rete: |  | 0
a | rettangolare da 170x70 cm | cad | 442
b | rettangolare a sedile da 105x65 cm | cad | 422
0
S.10.01.003 | Piatto per doccia di primaria marca e modello, tipo POZZI-GINORI o equivalente, completo di miscelatore cromato monocomando esterno o da incasso GROHE Eurostyle o equivalente con doccia flessibile doppio uso, asta saliscendi, piletta di scarico e ogni altro accessorio per darla in opera finita a perfetta regola d'arte e collegata alla rete: |  | 0
| in acciaio porcellanato |  | 0
a | dim. 70x70 cm | cad | 277
b | dim. 80x80 cm | cad | 288
c | dim. 90x90 cm | cad | 297
d | dim. 120x90 cm | cad | 323
| in fire-clay, tipo P-G mod. Trebbia o equivalente |  | 0
e | dim. 72x72 cm | cad | 362
f | dim. 80x80 cm | cad | 391
g | dim. 90x90 cm | cad | 408
h | dim. 120x90 cm | cad | 446
| in ceramica |  | 0
i | dim. 75x75 cm | cad | 422
j | dim. 80x80 cm | cad | 393
k | dim. 90x90 cm | cad | 436
l | dim. 120x90 cm | cad | 474
0
S.10.01.004 | Lavabo rettangolare in porcellana vetrificata (vetrochina) di primaria marca, tipo IDEAL STANDARD mod. Linda o equivalente, completo di miscelatore cromato monocomando tipo GROHE Eurostyle o equivalente con piletta e scarico a salterello, sifone cromato, canotto cromato di raccordo, flessibili o tubi rigidi cromati di collegamento alla rete idrica, rubinetti di intercettazione sottolavabo con filtro e ogni altro accessorio per darlo in opera finito a perfetta regola d'arte e collegato alla rete: |  | 0
a | dim. fino a 50 cm | cad | 350
b | dim. fino a 65 cm | cad | 359
0
S.10.01.005 | Vaso igienico (WC) in porcellana dura (vetrochina) a cacciata, di primaria marca, tipo IDEAL STANDARD o equivalente, completo di cassetta di scarico e relativi azionamenti, sedile in plastica pesante o legno, canotto di raccordo per risciacquamento, raccordi e tubi di collegamento alla rete idrica e di scarico e ogni altro accessorio per darlo in opera finito a perfetta regola d'arte e collegato alla rete: |  | 0
| con cassetta ad incasso |  | 0
a | per adulti, mod. Linda o equivalente | cad | 325
b | per bambini, mod. Bamby o equivalente | cad | 302
c | sospeso con scarico a parete e supporto, mod. Tesi o equivalente | cad | 355
| con cassetta da esterno (a zaino o alta) |  | 0
d | per adulti, tipo IDEAL STANDARD mod. Linda o equivalente | cad | 351
e | per bambini, mod. Bamby o equivalente | cad | 324
f | sospeso con scarico a parete, mod. Tesi o equivalente | cad | 398
0
S.10.01.006 | Vaso igienico a pavimento (alla turca) in vetrochina, di primaria marca, tipo IDEAL STANDARD o equivalente, senza sifone, scarico a pavimento, erogazione acqua dalla parete o dalla ceramica, installazione a filo pavimento, completo di cassetta di scarico e relativi azionamenti e ogni altro accessorio per darlo in opera finito e collegato alla rete: |  | 0
| con cassetta da incasso |  | 0
a | pedana 45x60 cm | cad | 352
b | pedana 55x65 cm | cad | 381
| con cassetta da esterno (a zaino o alta) |  | 0
c | pedana 45x60 cm | cad | 376
d | pedana 55x65 cm | cad | 411
0
S.10.01.007 | Bidet in porcellana vetrificata di primaria marca, tipo IDEAL STANDARD o equivalente o superiore, completo di miscelatore cromato monocomando tipo GROHE Eurostyle o equivalente, con piletta e scarico a salterello, sifone cromato, canotto cromato di raccordo, flessibili o tubi rigidi cromati di collegamento alla rete idrica, rubinetti di intercettazione con filtro e ogni altro accessorio per darlo in opera finito a perfetta regola d'arte e collegato alla rete: |  | 0
a | a pavimento, mod. Linda o equivalente | cad | 369
b | sospeso con scarico a parete, mod. Tesi o equivalente | cad | 444
0
S.10.01.008 | Vuotatoio in porcellana bianca vetrificata (vetrochina) di primaria marca e modello, tipo POZZI GINORI mod.GORGO o equivalente, scarico a pavimento o parete, sistema di lavaggio a cassetta o con flusso rapido, miscelatore cromato monocomando esterno o da incasso con bocca girevole GROHE Eurostyle o equivalente, griglia cromata e ogni altro accessorio per darlo in opera finito a perfetta regola d'arte e collegato alla rete : |  | 0
a | con cassetta da incasso | cad | 531
b | con cassetta da esterno (a zaino o alta) | cad | 512
c | con rubinetto di lavaggio cromato, a flusso rapido (esterno o incasso) | cad | 466
0
S.10.01.009 | Orinatoio a muro sospeso a parete in porcellana (vetrochina) di primaria marca e modello, tipo POZZI-GINORI o equivalente, completo di rubinetteria a pulsante temporizzata, sifone e ogni altro accessorio per darlo in opera finito a regola d'arte e collegato alla rete: |  | 0
a | a becco, con sifone | cad | 253
b | rettangolare, funzionamento a caduta | cad | 384
0
S.10.01.010 | Lavello per cucina in acciaio inox , tipo COLAVENE o equivalente, completo di miscelatore monocomando tipo GROHE Eurostyle o equivalente, a bordo o a parete, tubazioni e raccordi di collegamento idrico, eventuali rubinetti di intercettazione con filtro, pilette, sifoni e quant'altro necessario a darlo in opera finito a regola d'arte e collegato alla rete: |  | 0
a | con scolapiatti unito a due bacinelle dimensioni indic.120x60 cm | cad | 474
b | con scolapiatti unito a una bacinella dimensioni indic. 90x45 cm | cad | 445
c | senza scolapiatti a due bacinelle, dimensioni indic. 90x45 cm | cad | 451
d | senza scolapiatti ad una bacinella, dimensioni indic. 60x45 cm | cad | 400
0
S.10.01.011 | Lavello per cucina in grès porcellanato bianco, di primaria marca, tipo POZZI-GINORI o equivalente, completo di miscelatore monocomando tipo GROHE Eurostyle o equivalente, a bordo o a parete, tubazioni e raccordi di collegamento idrico, eventuali rubinetti di intercettazione con filtro, pilette, sifoni e quant'altro necessario a darlo in opera finito a regola d'arte e collegato alla rete |  | 0
a | a due bacinelle e scolapiatti, dimensioni 120x50 cm, tipo Molveno | cad | 462
b | a due bacinelle, dimensioni 90x45 cm, tipo Naiade | cad | 431
c | a una bacinella e scolapiatti, dimensioni 90x45 cm, tipo Fiume | cad | 442
d | a una bacinella, dimensioni 60x45 cm, tipo Ruscello | cad | 374
0
S.10.01.012 | Lavello per cucina in vetroresina, di primaria marca, completo di miscelatore monocomando tipo GROHE Eurostyle o equivalente, a bordo o a parete, tubazioni e raccordi di collegamento idrico, eventuali rubinetti di intercettazione con filtro, pilette, sifoni e quant'altro necessario a darlo in opera finito a regola d'arte e collegato alla rete |  | 0
a | a due bacinelle e scolapiatti, dim. indicative 120x50 cm | cad | 416
b | a due bacinelle, dim. indicative 90x45 cm | cad | 389
c | a una bacinella e scolapiatti, dim. indicative 90x45 cm | cad | 398
d | a una bacinella, dim. indicative 60x45 cm | cad | 338
0
S.10.01.013 | Lavatoio rettangolare in porcellana vetrificata o fire-clay, di primaria marca e modello, tipo POZZI-GINORI mod. Iseo o equivalente, completo di supporto, di miscelatore monocomando a parete tipo GROHE Eurostyle o equivalente, piletta e sifone di scarico, e quant'altro necessario a darlo in opera finito a perfetta regola d'arte e collegato alla rete: |  | 0
a | dim. 60x50 cm | cad | 351
b | dim. 75x60 cm | cad | 396
0
S.10.01.014 | Beverino in vetrochina, tipo POZZI-GINORI mod. Ausonia o equivalente, completo di accessori, dato in opera finito a perfetta regola d'arte e collegato alla rete | cad | 160
S.10.02 | VASCHE DA BAGNO E ACCESSORI
S.10.02.020 | Vasca da bagno da rivestire in ghisa porcellanata, di primaria marca e modello, data in opera finita a perfetta regola d'arte:
a | rettangolare da 170x70 cm | cad | 353.1
b | rettangolare da 160x65 cm | cad | 347.3
c | rettangolare a sedile da 105x70 cm | cad | 347.3
0
S.10.02.021 | Vasca da bagno da rivestire in acciaio porcellanato, di primaria marca e modello tipo OCEAN o equivalente, data in opera finita a perfetta regola d'arte: |  | 0
a | rettangolare da 170x70 cm | cad | 223.1
b | rettangolare a sedile da 105x65 cm | cad | 202.4
0
S.10.02.022 | Miscelatore cromato monocomando da incasso per vasca con deviatore incorporato, bocca di erogazione a parete e doccia con flessibile, di primaria marca e modello, tipo GROHE Eurostyle o equivalente o superiore; | cad | 178.3
0
S.10.02.023 | Miscelatore cromato monocomando per vasca esterno con doccia a parete doppio uso flessibile, di primaria marca e modello tipo GROHE Eurostyle o equivalente o superiore; | cad | 208.2
0
S.10.02.024 | Bocca di erogazione per vasca: |  | 0
a | semplice | cad | 38
b | con deviatore incorporato | cad | 58.7
0
S.10.02.025 | Piletta con tappo a catenella e troppopieno: |  | 0
a | normale | cad | 26.5
b | sifonata | cad | 48.3
0
S.10.02.026 | Scarico a colonna al troppopieno | cad | 72.5
0
S.10.02.027 | Sifone per vasca da bagno in polipropilene grigio completo, rosone cromato per troppopieno e collegamento, scarico girevole con raccordo, con guarnizioni: |  | 0
a | piletta a salterello | cad | 130
b | con tappo e catenella | cad | 50.6
0
0
S.10.03 | PIATTI DOCCIA E ACCESSORI |  | 0
0
S.10.03.030 | Piatto per doccia di primaria marca e modello, tipo POZZI-GINORI o equivalente, dato in opera finito a perfetta regola d'arte: |  | 0
| in acciaio porcellanato |  | 0
a | dim. 70x70 cm | cad | 97.8
b | dim. 80x80 cm | cad | 108.1
c | dim. 90x90 cm | cad | 112.7
d | dim. 120x90 cm | cad | 127.7
| in fire-clay, tipo P-G mod. Trebbia o equivalente |  | 0
e | dim. 72x72 cm | cad | 181.7
f | dim. 80x80 cm | cad | 210.5
g | dim. 90x90 cm | cad | 219.7
h | dim. 120x90 cm | cad | 250.7
| in ceramica |  | 0
i | dim. 75x75 cm | cad | 218.5
j | dim. 80x80 cm | cad | 190.9
k | dim. 90x90 cm | cad | 207
l | dim. 120x90 cm | cad | 268
0
S.10.03.031 | Miscelatore cromato monocomando da incasso per doccia, di primaria marca e modello, tipo GROHE Eurostyle o equivalente o superiore: |  | 0
a | semplice | cad | 118.5
b | con braccio e soffione regolabile | cad | 149.5
c | con doccia doppio uso flessibile | cad | 159.9
0
S.10.03.032 | Miscelatore cromato monocomando per doccia esterno a parete di primaria marca e modello, tipo GROHE Eurostyle o equivalente o superiore; | cad | 161
0
S.10.03.033 | Doccia scorrevole cromata completa di tubo di sostegno e flessibile min. 150 cm | cad | 98.9
0
S.10.03.034 | Braccio doccia cromato in tubo con rosone e soffione snodato, diametro 1/2'' | cad | 51.8
0
S.10.03.035 | Doccetta a telefono | cad | 31.1
0
S.10.03.036 | Asta saliscendi | cad | 36.8
0
S.10.03.037 | Flessibile doccia, L. min. 150 cm | cad | 23
0
S.10.03.038 | Soffione doccia snodato per braccio a parete fisso | cad | 9.2
0
S.10.03.039 | Piletta sifoide per piatti doccia | cad | 24.2
0
S.10.03.040 | Pilettone in tre pezzi a griglia piana | cad | 21.9
0
S.10.03.041 | Sifone in polipropilene grigio completo per piatto doccia | cad | 31.1
0
S.10.03.042 | Box doccia in metacrilato completo, tipo angolare, in varie misure e per qualsiasi tipo di piatto doccia, dato in opera finito compresa eventuale sigillatura perimetrale: | cad | 335.8
0
S.10.03.043 | Porta doccia in metacrilato, in varie misure e per qualsiasi tipo di piatto doccia, data in opera finito compresa eventuale sigillatura perimetrale: | cad | 279.5
0
S.10.03.044 | Parete fissa doccia in metacrilato, in varie misure e per qualsiasi tipo di piatto doccia, data in opera compresa eventuale sigillatura perimetrale: | cad | 143.8
0
S.10.03.045 | Fornitura e posa di tenda doccia in PVC completa di anelli, asta di supporto, di qualsiasi dimensione. | cad | 140.3
0
S.10.04 | LAVABO E ACCESSORI |  | 0
0
S.10.04.050 | Lavabo rettangolare in porcellana vetrificata (vetrochina) di primaria marca, tipo IDEAL STANDARD mod. Linda o equivalente, per rubinetteria monoforo o a 3 fori, dato in opera finito a perfetta regola d'arte: |  | 0
a | dim. fino a 50 cm | cad | 140.3
b | dim. fino a 65 cm | cad | 151.8
0
S.10.04.051 | Colonna lavabo in porcellana vetrificata, tipo IDEAL STANDARD mod. Linda o equivalente | cad | 101.2
0
S.10.04.052 | Miscelatore cromato monocomando per lavabo con scarico di primaria marca e modello, tipo GROHE Eurostyle o equivalente o superiore, corredato di scarico a salterello conpiletta, nipples, rosoni e di quant'altro necessario ad una corretta posa in opera, comprese le eventuali placche cromate di chiusura fori lavabo: |  | 0
a | normale | cad | 179.4
b | con leva clinica | cad | 194.4
0
S.10.04.053 | Gruppo monoforo per lavabo con maniglie, di primaria marca, tipo GROHE Atlanta o equivalente, completo di scarico e di tutti gli accessori per una corretta posa in opera; | cad | 120.8
0
S.10.04.054 | Gruppo per lavabo con maniglie, a tre fori, di primaria marca, tipo GROHE Atlanta o equivalente, completo di scarico e di tutti gli accessori per una corretta posa in opera; | cad | 144.9
0
S.10.04.055 | Rubinetto intercettazione sottolavabo, diametro 1/2'': |  | 0
a | senza filtro | cad | 24.2
b | con filtro | cad | 26.5
0
S.10.04.056 | Rubinetto a collo di cigno in ottone cromato, diametro 1/2'' | cad | 49.5
0
S.10.04.057 | Piletta cromata, con tappo a catenella | cad | 20.7
0
S.10.04.058 | Sifone cromato regolabile per lavabo, d. 1" - 1"1/4 |  | 0
a | senza piletta | cad | 24.2
b | con piletta | cad | 26.5
0
S.10.04.059 | Canotto cromato di raccordo per lavabo/bidet | cad | 6.9
0
S.10.04.060 | Sifone per lavabo in plastica completo |  | 0
a | da esterno con tubo d'allacciamento e rosone | cad | 38
b | da incasso, con placca di copertura bianca, curva di allacciamento bianco | cad | 80.5
0
S.10.04.061 | Rubinetto di regolaggio in ottone cromato, diametro 1/2'' | cad | 26.5
0
S.10.04.062 | Tubo flessibile in ottone cromato o acciaio inox, diametro 1/2'', presa a muro con rosone; | cad | 8.1
0
S.10.04.063 | Mensola sostegno: |  | 0
a | in ghisa porcellanata | cad | 17.3
b | in ferro tipo invisibile con registro | cad | 9.2
0
0
S.10.05 | BIDET E ACCESSORI |  | 0
0
S.10.05.065 | Bidet in porcellana vetrificata (vetrochina) di primaria marca, tipo IDEAL STANDARD o equivalente, monoforo o tre fori, dato in opera finito a perfetta regola d'arte: |  | 0
a | a pavimento, mod. Linda o equivalente | cad | 149.5
b | sospeso con scarico a parete, mod. Tesi o equivalente | cad | 181.7
0
S.10.05.066 | Miscelatore cromato monocomando per bidet con scarico di primaria marca e modello, tipo GROHE Eurostyle o equivalente o superiore, corredato di nipples rosoni e di quant'altro necessario ad una corretta posa in opera, comprese le eventuali placche cromate per chiusura fori bidet; erogazione a doccetta orientabile | cad | 177.1
0
S.10.05.067 | Gruppo per bidet con maniglie, di primaria marca, tipo GROHE Atlanta o equivalente, completo di scarico e di tutti gli accessori per una corretta posa in opera; |  | 0
a | monoforo | cad | 112.7
b | con doccia | cad | 154.1
c | a tre fori | cad | 103.5
0
S.10.05.068 | Rubinetto intercettazione sottobidet, diametro 1/2'': |  | 0
a | senza filtro | cad | 24.2
b | con filtro | cad | 26.5
0
S.10.05.069 | Rubinetto a piantana, diametro 1/2'' | cad | 50.6
0
S.10.05.070 | Scarico a pistone in ottone cromato, con piletta diametro 1'' o 1"1/4 | cad | 36.8
0
S.10.05.071 | Piletta in ottone cromato, diametro 1" - 1"1/4, con tappo e catenella: | cad | 19.6
0
S.10.05.072 | Sifone a S in ottone cromato, con ispezione laterale, condotto e rosone, d. 1" - 1"1/4 | cad | 29.9
0
S.10.05.073 | Canotto cromato di raccordo per lavabo/bidet | cad | 6.9
0
S.10.05.074 | Sifone per bidet in plastica, con tubo d'allacciamento e rosone | cad | 40.3
0
S.10.05.075 | Rubinetto di regolazione, diametro 1/2'', in ottone cromato | cad | 26.5
0
S.10.05.076 | Tubo flessibile in ottone cromato o acciaio inox, diametro 1/2'', presa a muro con rosone; | cad | 6.9
0
S.10.05.077 | Supporto metallico da incasso per bidet di tipo sospeso, dato in opera finito e completo di accessori e fissaggi | cad | 97.8
0
0
S.10.06 | VASI IGIENICI E ACCESSORI |  | 0
0
S.10.06.080 | Vaso igienico all'inglese (WC) in porcellana dura (vetrochina) a cacciata, di primaria marca, tipo IDEAL STANDARD o equivalente, dato in opera finito a perfetta regola d'arte: |  | 0
a | per adulti, mod. Linda o equivalente | cad | 170.2
b | per bambini, mod. Bamby o equivalente | cad | 158.7
c | sospeso con scarico a parete, mod. Tesi o equivalente | cad | 187.5
0
S.10.06.081 | Vaso igienico a pavimento (alla turca) in vetrochina, di primaria marca e modello, tipo IDEAL STANDARD o equivalente, senza sifone, scarico a pavimento, erogazione acqua dalla parete o dalla ceramica, installazione a filo pavimento, dato in opera finito a perfetta regola d'arte: |  | 0
a | pedana 45x60 cm | cad | 187.5
b | pedana 55x65 cm | cad | 227.7
0
S.10.06.082 | Sedile W.C., con bulloni di fissaggio: |  | 0
a | in plastica normale | cad | 33.4
b | in plastica pesante | cad | 42.6
c | in legno | cad | 67.9
0
S.10.06.083 | Canna di presa a squadra | cad | 13.8
0
S.10.06.084 | Rubinetto di lavaggio cromato, a flusso rapido , diametro 3/4''÷1'' |  | 0
a | da esterno | cad | 43.7
b | da incasso | cad | 46
0
S.10.06.085 | Tubo di scarico in ottone cromato per rubinetti a flusso rapido | cad | 25.3
0
S.10.06.086 | Canotto di raccordo per WC con rosone a muro in ottone cromato | cad | 20.7
0
S.10.06.087 | Spartiacqua con rubinetto temporizzato diametro 1/2''per orinatoio | cad | 71.3
0
S.10.06.088 | Raccordo di collegamento per WC in ottone cromato | cad | 6.9
0
S.10.06.089 | Guarnizione troncoconica per WC | cad | 4.6
0
S.10.06.090 | Sifone in polietilene per vaso alla turca | cad | 31.1
0
S.10.06.091 | Sifone in polietilene con manicotto d'allacciamento per vaso alla turca con scarico esterno, con guarnizione di gomma e cappa di copertura; | cad | 81.7
0
S.10.06.092 | Mazzetta di fondazione e viti in ottone | cad | 6.9
0
S.10.06.093 | Supporto metallico da incasso per vasi di tipo sospeso, dato in opera finito e completo di accessori e fissaggi | cad | 97.8
0
0
S.10.07 | CASSETTE DI RISCIACQUAMENTO E ACCESSORI |  | 0
0
S.10.07.095 | Cassetta di risciacquamento superpiatta da esterno in plastica completa, 6/12 litri, isolata contro la trasudazione, comando incorporato nel coperchio o pneumatico, allacciamento alla rete idrica con regolazione di flusso di risciacquamento, con morsetto e rubinetto d'arresto, posizione bassa/media/a zaino, bianca, tipo GEBERIT o equivalente: | cad | 111.6
0
S.10.07.096 | Cassetta di risciacquamento superpiatta in plastica completa, 6/12 litri, isolata contro la trasudazione, montaggio a incasso dietro parete, comando pneumatico o a pulsante con placca, allacciamento alla rete idrica, con morsetto e rubinetto d'arresto, colore bianco, tipo GEBERIT o equivalente: | cad | 100.1
0
S.10.07.097 | Cassetta di risciacquamento completa, 6/12 litri, isolata contro la trasudazione, allacciamento alla rete idrica, con rubinetto d'arresto, alta posizione, colore bianco, per comando pneumatico o a catenella, tipo GEBERIT o equivalente: | cad | 84
0
S.10.07.098 | Cassetta di lavaggio da incasso in rame da 14 l, completa di accessori: | cad | 101.2
0
S.10.07.099 | Cassetta di risciacquamento in ceramica pesante completa da esterno, isolata contro la trasudazione, comando incorporato nel coperchio, allacciamento alla rete idrica con regolazione di flusso di risciacquamento, con morsetto e rubinetto d'arresto, posizione appoggiata, bianca: | cad | 211.6
0
S.10.07.100 | Batteria di scarico per cassetta in plastica tutte le tipologie, completa di rubinetto a galleggiante e batteria di scarico allacciamento alla rete idrica compresi tutti i pezzi necessari per l'allacciamento: | cad | 86.3
0
S.10.07.101 | Batteria di scarico per cassetta in ceramica completa di rubinetto servo, campana, bacinella e comando manuale : | cad | 102.4
0
S.10.07.102 | Placca di copertura per cassette d'incasso: |  | 0
a | con tasto di comando, colore bianco | cad | 39.1
b | con tasto di comando, in ottone lucidato laccato | cad | 143.8
c | senza comando, in acciaio inossidabile, con viti speciali per impianti pubblici | cad | 94.3
0
S.10.07.103 | Comando pneumatico completo per cassetta di scarico di ogni tipo, completo di collegamento e pulsante |  | 63.3
0
S.10.07.104 | Comando a pulsante completo per cassetta di scarico da incasso, completo di rosone cromato | cad | 34.5
0
S.10.07.105 | Rosone cromato per pulsante cassetta scarico | cad | 6.9
0
S.10.07.106 | Comando a leva e catena completo per cassetta di scarico tipo alto | cad | 10.9
0
S.10.07.107 | Gruppo galleggiante completo per cassetta scarico, tutti i tipi; | cad | 24.2
0
0
S.10.08 | VUOTATOI E ACCESSORI |  | 0
0
S.10.08.110 | Vuotatoio in porcellana bianca vetrificata (vetrochina) di primaria marca e modello, tipo POZZI GINORI mod.GORGO o equivalente, dato in opera finito a perfetta regola d'arte: | cad | 407.1
0
S.10.08.111 | Griglia per vuotatoio | cad | 113.9
0
S.10.08.112 | Rubinetto di lavaggio cromato, a flusso rapido , diametro 3/4''÷1'' |  | 0
a | da esterno | cad | 43.7
b | da incasso | cad | 46
0
S.10.08.113 | Tubo di scarico in ottone cromato per rubinetti a flusso rapido | cad | 25.3
0
0
S.10.09 | ORINATOI E ACCESSORI |  | 0
0
S.10.09.115 | Orinatoio a muro sospeso a parete in porcellana (vetrochina) di primaria marca e modello, tipo POZZI-GINORI o equivalente, dato in opera finito a perfetta regola d'arte: |  | 0
a | a becco, con sifone | cad | 211.6
b | rettangolare, funzionamento a caduta | cad | 338.1
0
S.10.09.116 | Rubinetto cromato con maniglia, diametro 1/2'': |  | 0
a | diametro 1/2'' per tubo da 20 mm | cad | 48.3
b | diametro 1/2'' per tubo da 14 mm | cad | 38
0
S.10.09.117 | Rubinetto a pulsante temporizzato cromato, diametro 1/2'', per tubo 14/20 mm | cad | 62.1
0
S.10.09.118 | Rubinetto di lavaggio in ottone cromato, diametro 3/8'' con bicchiere | cad | 54.1
0
S.10.09.119 | Presa d'acqua semplice a bicchiere, diametro 1/2'' | cad | 47.2
0
S.10.09.120 | Raccordo con scarico a bicchiere, diametro 1'': |  | 0
a | con curva a parete | cad | 40.3
b | con sifone a bottiglia | cad | 36.8
0
S.10.09.121 | Sifone a bottiglia cromato con scarico a bicchiere | cad | 57.5
0
S.10.09.122 | Sifone per orinatoi in plastica, con guarnizione: | cad | 43.7
0
0
S.10.10 | LAVELLI / LAVATOI E ACCESSORI |  | 0
0
S.10.10.125 | Lavello per cucina in acciaio inox , tipo COLAVENE o equivalente, dato in opera finito a perfetta regola d'arte: |  | 0
a | con scolapiatti unito a due bacinelle dimensioni indic.120x60 cm | cad | 274.9
b | con scolapiatti unito a una bacinella dimensioni indic. 90x45 cm | cad | 245
c | senza scolapiatti a due bacinelle, dimensioni indic. 90x45 cm | cad | 232.3
d | senza scolapiatti ad una bacinella, dimensioni indic. 60x45 cm | cad | 178.3
0
S.10.10.126 | Lavello per cucina in grès porcellanato bianco, di primaria marca, tipo POZZI-GINORI o equivalente, dato in opera finito a perfetta regola d'arte: |  | 0
a | a due bacinelle e scolapiatti, dimensioni 120x50 cm, tipo Molveno | cad | 262.2
b | a due bacinelle, dimensioni 90x45 cm, tipo Naiade | cad | 223.1
c | a una bacinella e scolapiatti, dimensioni 90x45 cm, tipo Fiume | cad | 242.7
d | a una bacinella, dimensioni 60x45 cm, tipo Ruscello | cad | 174.8
0
S.10.10.127 | Lavello per cucina in vetroresina, di primaria marca, dato in opera finito a regola d'arte: |  | 0
a | a due bacinelle e scolapiatti, dim. indicative 120x50 cm | cad | 235.8
b | a due bacinelle, dim. indicative 90x45 cm | cad | 200.1
c | a una bacinella e scolapiatti, dim. indicative 90x45 cm | cad | 218.5
d | a una bacinella, dim. indicative 60x45 cm | cad | 157.6
0
S.10.10.128 | Lavatoio rettangolare in porcellana vetrificata o fire-clay, di primaria marca e modello, tipo POZZI-GINORI mod. Iseo o equivalente, completo di supporto, dato in opera finito a perfetta regola d'arte: |  | 0
a | dim. 60x50 cm | cad | 136.9
b | dim. 75x60 cm | cad | 180.6
0
S.10.10.129 | Lavabo a canale in porcellana vetrificata, di primaria marca, tipo POZZI-GINORI mod. Elleboro o equivalente, dato in opera finito a perfetta regola d'arte: |  | 0
a | dim. 120x45 cm | cad | 230
b | dim. 90x45 cm | cad | 199
0
S.10.10.130 | Miscelatore cromato monocomando per lavello con scarico di primaria marca e modello, tipo GROHE Eurostyle o equivalente o superiore, corredato di nipples rosoni e di quant'altro necessario ad una corretta posa in opera, comprese le eventuali placche cromate per chiusura fori lavello |  | 0
a | normale | cad | 170.2
b | con leva clinica | cad | 190.9
0
S.10.10.131 | Miscelatore cromato monocomando per lavello a parete, bocca fusa girevole, di primaria marca, tipo GROHE Eurostyle o equivalente o superiore, corredato di tutti gli accessori necessari ad una corretta posa in opera; |  | 0
a | normale | cad | 169.1
b | con leva clinica | cad | 189.8
0
S.10.10.132 | Gruppo cromato esterno a parete per lavello con bocca di erogazione orientabile, di primaria marca, tipo GROHE Atlanta o equivalente, completo di tutti gli accessori per una corretta posa in opera; | cad | 104.7
0
S.10.10.133 | Gruppo cromato monoforo per lavello con collo alto snodato, di primaria marca, tipo GROHE Atlanta o equivalente, completo di tutti gli accessori per una corretta posa in opera | cad | 120.8
0
S.10.10.134 | Pilettone di scarico in ottone cromato, d. 1 1/4'', con tappo e catenella | cad | 25.3
0
S.10.10.135 | Piletta in polipropilene bianco per lavelli, |  | 0
| con saltarello: |  | 0
a | con troppopieno | cad | 66.7
b | senza troppopieno | cad | 62.1
| con tappo in gomma e catenella: |  | 0
c | con troppopieno | cad | 28.8
d | senza troppopieno | cad | 23
0
S.10.10.136 | Sifone a bottiglia gigante in ottone cromato completo di pilettoni in tre pezzi, tappo e catenella |  | 0
a | ad una buca | cad | 48.3
b | a due buche | cad | 78.2
0
S.10.10.137 | Sifone completo per lavelli in polipropilene bianco, ad una bacinella |  | 0
| normale | cad | 25.3
| con chiusura a valvola di ritegno, con anello riduttore | cad | 74.8
0
S.10.10.138 | Sifone completo per lavelli in polipropilene bianco, a doppia camera, con dispositivo antirisucchio, con raccordo ed allacciamento per lavatrice o lavastoviglie con cappa di chiusura: |  | 0
a | per una bacinella | cad | 46
b | per due bacinelle | cad | 71.3
c | per tre bacinelle | cad | 101.2
0
S.10.10.139 | Mensola in ghisa smaltata, 40 cm | cad | 9.2
0
S.10.10.140 | Mobile per lavello da cucina tipo COLAVENE o equivalente |  | 0
a | dim. 120x50 cm. | cad | 184
b | dim. 90x45 cm. | cad | 172.5
0
S.10.10.141 | Lavabo a canale in acciaio inox AISI, realizzato su misura in officina, dato in opera finito a perfetta regola d'arte, compreso accessori per il fissaggio e collegamento: |  | 0
a | dim. 120x50 cm | cad. | 1127
b | dim. 100x50 cm | cad. | 1023.5
0
S.10.10.142 | Lavabo a canale in materiale plastico, idoneo al contenimento di liquidi disinfettanti come cloro, amuchina, alcool, ma non corrosici come acidi, dim. 120x40,5 cm, dato in opera finito a perfetta regola d'arte, compreso accessori per il fissaggio e collegamento | Cad. | 231.2
0
S.10.11 | ACCESSORI BAGNO |  | 0
0
S.10.11.145 | Portacarta per WC, fissaggio a muro |  | 0
a | in plastica | cad | 25.3
b | in porcellana bianca | cad | 40.3
0
S.10.11.146 | Portasapone, fissaggio a muro |  | 0
a | in plastica | cad | 24.2
b | in porcellana bianca | cad | 35.7
0
S.10.11.147 | Portasalviette in plastica |  | 0
a | fino a 40 cm | cad | 36.8
b | fino a 60 cm | cad | 39.1
0
S.10.11.148 | Specchio per bagno serie normale | cad | 80.5
0
S.10.11.149 | Appendiabiti in plastica / nylon | cad | 16.1
0
S.10.11.150 | Portascopino in plastica | cad | 18.4
0
S.10.11.151 | Erogatore elettronico di aria calda realizzato in materiale plastico anti-shock, azionamento tramite fotocellula, alimentazione elettrica 220 V-50 Hz, potenza assorbita 2,1 kW, con marchio IMQ; | cad | 299
0
0
S.10.12 | RICAMBI |  | 0
0
S.10.12.152 | Areatori / rompigetto per gruppi e mix | cad | 1.7
0
S.10.12.153 | Canotto cromato di raccordo per lavabo/bidet | cad | 5.8
0
S.10.12.154 | Tappo per salterello diam. 1" - 1"1/4 | cad | 3.5
0
S.10.12.155 | Cartuccia ricambio per miscelatore | cad | 20.7
0
S.10.12.156 | Leva lunga tipo clinico per miscelatore | cad | 48.3
0
0
S.10.13 | ATTACCHI LAVATRICE / LAVASTOVIGLIE |  | 0
0
S.10.13.158 | Rubinetto per lavatrice con bocchettone portagomma in ottone cromato | cad | 24.2
0
S.10.13.159 | Sifone per lavatrice e lavastoviglie |  | 0
a | da incasso completo, con placca, rosone e portagomma cromati, cappa di protezione; | cad | 63.3
b | da esterno semplice in plastica bianca | cad | 29.9
c | da esterno in plastica bianca, prolungato, fissaggi a vite e rosone; | cad | 43.7
d | da esterno , scatola di copertura bianca, con imboccatura a gomito per il flessibile; | cad | 48.3
0
0
S.10.14 | SIFONI / PILETTE DA PAVIMENTO / RACCORDI PLASTICA PER SCARICO |  | 0
0
S.10.14.160 | Griglia sifonata a pavimento, corpo in plastica, griglia in acciaio inox | cad | 43.7
0
S.10.14.161 | Sifone in polietilene per acque piovane con pozzo d'ispezione: |  | 0
a | diametro 75 mm |  | 78.2
b | diametro 110 mm | cad | 97.8
0
S.10.14.162 | Sifone in polietilene da pavimento, con imbuto d'entrata regolabile in polipropilene e griglia in acciaio inossidabile: |  | 0
a | con tre entrate diametro 50 mm, con scarico diametro 63 mm | cad | 65.6
b | con entrata laterale diametro 40 mm, con scarico diametro 50 mm | cad | 50.6
0
S.10.14.163 | Scarico da pavimento in polietilene 15x15 cm, con griglia in ghisa sinterizzata e allacciamento diametro 50 mm; | cad | 58.7
0
| Raccordi in plastica per scarico |  | 0
0
S.10.14.164 | Curva tecnica per sifoni, diam. 40/50 | cad | 7.9
0
S.10.14.165 | Curva in PVC per vaso a pavimento; |  | 0
a | diametro 110x100 mm | cad | 21.9
b | diametro 100 mm, con due attacchi laterali diametro 50/40 | cad | 17.3
0
S.10.14.166 | Manicotto in polietilene per vaso con guarnizione, diam. 90/110; |  | 0
a | per vaso a pavimento / sospeso | cad | 13.8
b | prolungato per vaso a pavimento | cad | 15
0
S.10.14.167 | Curva in polietilene per vaso, diametro 90/110 mm |  | 0
a | per vasi a pavimento, senza guarnizione | cad | 24.2
b | per vasi pavimento con manicotto prolungato | cad | 24.2
c | per vasi a pavimento con due attacchi laterali | cad | 29.9
d | a 90° per vasi sospesi ed a pavimento con scarico a parete | cad | 26.5
e | a 90° per vasi sospesi ed a pavimento con scarico a parete, doppia | cad | 62.1
f | a 90° per vasi sospesi ed a pavimento montaggio orizzontale | cad | 38
g | a 90° per vasi sospesi ed a pavimento montaggio orizzontale, doppia | cad | 74.8
0
0
S.10.15 | RUBINETTERIA ELETTRONICA E SPECIALE |  | 0
0
S.10.15.168 | Lavaocchi a flusso aerato completo di azionamento con valvola a chiusura manuale con doppia apertura di push laterale e a pedale, vaschetta in polipropilene, montaggio a pavimento o parete. Marchio CE. Dato in opera a regola d'arte, collegato e perfettamente funzionante | cad | 502.6
0
S.10.15.169 | Lavabo chirurgico in acciaio inox AISI 316 o 316L, con miscelatori elettronici a fotocellula; |  | 0
a | a un posto, lunghezza 60 cm. | cad | 1943.5
b | a due posti, lunghezza 120 cm. | cad | 3996.3
c | a tre posti, lunghezza 180 cm. | cad | 4950.8
0
S.10.15.170 | Rubinetto elettronico per lavabo in ottone pesante cromato lucido,di primaria marca e modello, tipo MAMOLI o equivalente, funzionante tramite sensore elettronico a raggi infrarossi, elettrovalvola incorporata con alimentatore separato 220 V-50 Hz, 12 V in contenitore stagno, grado di protezione IP 55, con marchio IMQ: |  | 0
a | per acqua fredda o premiscelata | cad | 503.7
b | con dispositivo di miscelazione meccanica | cad | 606.1
c | con leva incorporata | cad | 598
0
S.10.15.171 | Rubinetto elettronico da incasso a parete per lavabo, di primaria marca e modello, tipo MAMOLI o equivalente, corpo e piastra frontale in acciaio inox lucido, bocchello di erogazione cromato , funzionante tramite sensore elettronico a raggi infrarossi, elettrovalvola di erogazione completa di limitatore di portata e filtro incorporato nel rubinetto, alimentazione 24 V.completo di trasformatore, con marchio IMQ: | cad | 691.2
0
S.10.15.172 | Miscelatore termostatico in bronzo, di primaria marca, per uso domestico, temperatura massima acqua in entrata 90°C, collaudato sino a 10 Ate, campo di regolazione acqua in uscita da 38°C sino a 55°C, con elemento termostatico intercambiabile, nei seguenti diametri: |  | 0
a | diametro 1/2'' f.f. | cad | 238.1
b | diametro 3/4'' f.f. | cad | 254.2
0
S.10.15.173 | Rubinetto a pedale per esterno fissaggio a pavimento, di primaria marca, completo di regolatore di portata realizzato in ottone con finitura cromata completo di tasselli di fissaggio,diam. attacco 1/2'' | cad | 104.7
0
S.10.15.174 | Rubinetto a pedale per esterno fissaggio a parete, di primaria marca, completo di regolatore di portata e dima di fissaggio, realizzato in ottone con finitura cromata completo di tasselli di fissaggio, diam. attacco 1/2'' | cad | 115
0
S.10.15.175 | Miscelatore a pedale per installazione esterna a pavimento, di primaria marca, completo di regolatore di portata con miscelazione progressiva e dispositivo limitatore della temperatura del tipo amovibile realizzato in ottone con finitura cromata, attacchi 1/2" | cad | 165.6
0
S.10.15.176 | Rubinetto miscelatore per lavabo con leva a gomito (legge n 13/88 D.M. 236/89 D.P.R. 384/78) realizzato in ottone lucidato e cromato con vitone passante in ottone diam. 1/2'' | cad | 80.5
0
S.10.15.177 | Rubinetto miscelatore per lavabo con dispositivo antiscottatura, completo di riduttore di portata a taratura fissa, realizzato in ottone con finitura esterna in acciaio INOX completo di scarico automatico | cad | 161
0
S.10.15.178 | Rubinetto lavabo a pulsante realizzato in ottone lucidato e cromato, attacco diam. 1/2'' | cad | 85.1
0
S.10.15.179 | Rubinetto sottolavabo comando a ginocchio in ottone lucidato e cromato, leva in nylon lunghezza 270 mm, fissaggio a parete diametro attacchi 1/2'' tempo di erogazione circa 20 sec.: |  | 0
a | del tipo con attacchi in linea | cad | 109.3
b | del tipo con attacchi a squadro | cad | 103.5
0
S.10.15.180 | Pistola erogazione acqua per tubo avvolgente, corpo in ottone, attacco 1/2", rivestimento in plastica speciale antiurto, pressione max 24 bar, temperatura max 95° C | Cad. | 82.8
0
S.10.16 | APPARECCHI SPECIALI |  | 0
0
S.10.16.181 | Cassetta di scarico realizzata in polipropilene, certificata ISO 9002, trituratore a lame in acciaio, elettropompa per il sollevamento liquami completa di pressostato, valvola di ritegno, manicotto di collegamento al vaso igienico ed un attacco libero per lo scarico di un lavabo, alimentazione elettrica 220V-50 Hz, idonea per l'allontanamento dei liquami con dislivello in verticale sino a mt. 4 ed in orizzontale sino a 40 mt con pendenza minima pari al 1% ; | cad | 930.4
0
S.10.16.182 | Cassetta di scarico realizzata in polipropilene, certificata ISO 9002, completa di elettropompa, pressostato e valvola di ritegno, alimentazione elettrica 220V-50 Hz, potenza elettrica assorbita 550 W, idonea per il convogliamento di acque chiare sino ad una distanza in orizzontale di circa 20 mt., con pendenza minima del 1% ed in verticale di 5 mt., quattro attacchi liberi diam. 40 per il collegamento scarico sanitari; | cad | 1193.7
0
S.10.16.183 | Vaso igienico in vetrochina bianca con cassetta a zaino completo di un meccanismo automatico di risciacquo, trituratore e sifone con funzionamento in automatico mediante apposito pulsante di comando e timer regolabile per la durata dello scarico, capacità di convogliare le acque di scarico di un bagno completo ad una distanza orizzontale di 30 mt. e ad una altezza di 2,5 mt ; | cad | 1844.6
0
S.10.16.184 | Dispositivo di scarico tipo Sanitrit per vaso igienico con scarico a parete, diametro attacco 100 mm., con valvola a clapet anti-ritorno, alimentazione 220V., assorbimento elettrico 0,55 kW., rispondete alle norme EN 12050-3. | cad | 473.8
0
0
S.10.17 | DISABILI E COMUNITA' |  | 0
0
S.10.17.185 | Componenti di sicurezza per il bagno tipo THERMOMAT o equivalente, dati in opera completi di accessori di finitura e fissaggio: sedili |  | 0
a | seggiolino SRD | cad | 265
b | seggiolino SDA | cad | 277
c | sedile doccia SSB | cad | 311
d | sedile vasca SV cm. 70 inox | cad | 185
0
S.10.17.186 | Componenti di sicurezza per il bagno tipo THERMOMAT o equivalente, dati in opera completi di accessori di finitura e fissaggio: corrimano |  | 0
a | corrimano 120 | cad | 130
b | corrimano 132 | cad | 155
c | corrimano 142 | cad | 155
d | corrimano 310 | cad | 451
e | corrimano 320 | cad | 343
f | corrimano 330 | cad | 137
g | corrimano 340 | cad | 94
0
S.10.17.187 | Componenti di sicurezza per il bagno tipo THERMOMAT o equivalente, dati in opera completi di accessori di finitura e fissaggio: maniglioni |  | 0
a | maniglione MAS | cad | 113
b | maniglione MAD | cad | 113
c | maniglione M30 | cad | 64
d | maniglione M45 | cad | 70
e | maniglione M60 | cad | 93
f | maniglione M90 | cad | 92
q | maniglione M120 | cad | 101
0
S.10.17.188 | Componenti di sicurezza per il bagno tipo THERMOMAT o equivalente, dati in opera completi di accessori di finitura e fissaggio: barre di sostegno |  | 0
a | barra di sostegno 600 | cad | 220
b | barra di sostegno 601 | cad | 129
c | barra di sostegno 602 | cad | 129
d | barra di sostegno 830 | cad | 238
e | barra di sostegno 831 | cad | 150
f | barra di sostegno 832 | cad | 150
g | barra di sostegno 800 | cad | 146
h | barra di sostegno 850 | cad | 273
i | barra di sostegno 860 | cad | 269
j | barra di sostegno 840 | cad | 252
0
S.10.17.189 | Specchio art. 350 | cad | 225
0
S.10.17.190 | Vaso per disabili in porcellana bianca con apertura anteriore, di primaria marca tipo BOCCHI mod. Wabi o equivalente, altezza conforme al DPR 384 e DM 236, completo di copribordo asportabile per il lavaggio e la disinfezione, cassetta di scarico del tipo a zaino in plastica con gruppo di scarico con comando a parete e con tutti gli accessori necessari a darlo in opera finito a perfetta regola d'arte e collegato alla rete; | cad | 934
0
S.10.17.191 | Lavabo per disabili in porcellana bianca, di primaria marca tipo BOCCHI mod. Vera o equivalente, installato su mensole fisse o mobili, con fronte concavo, bordi arrotondati, appoggi per gomiti, spartiacqua antispruzzo, ripiano con rubinetto miscelatore monocomando a leva lunga rivestita in gomma paracolpi, bocchello estraibile, sifone e scarico flessibili, dimensioni indicative minime di 700x570 mm. | cad | 768
0
S.10.17.192 | Doccia per disabili completa composta da: piatto doccia in porcellana o fire-clay bianco, dimensioni indicative minime 80x80 mm, incassato a filo pavimento; miscelatore termostatico monocomando da incasso, in ottone cromato a dischi ceramici con azionamento a leva, completo di asta murale, supporto scorrevole, doccetta orientabile a getto regolabile, tubo flessibile e raccordo a muro con rosetta; piletta sifoide; griglia calpestabile antiscivolo a copertura di tutto il piatto, con piano di calpestio a filo pavimento, realizzata in legno trattato o materiale plastico ad alta resistenza; seggiolino sospeso a muro con schienale, in struttura tubolare di acciaio zincato rivestita in nylon antiusura e accessori di fissaggio; data in opera finita a perfetta regola d'arte e collegata alle reti di alimentazione e scarico; | cad | 789
S.10.17.193 | Sedile per WC disabili tipo ASD o equivalente: |  | 0
a | sedile ergonomico in legno con coperchio | cad | 78
b | sedile ergonomico in legno senza coperchio | cad | 59
c | copertura igienica in plastica/termoformato | cad | 35
0
S.10.17.194 | Piatto doccia per disabili in vetroresina o fire clay, tipo ASD o equivalente, installato incassato a filo pavimento e completo di piletta sifonata, griglia cromata, zanche, flange perimetrali, antisdrucciolo, nelle seguenti dimensioni: |  | 0
a | 80 x 80 cm. | cad | 367
b | 90 x 90 cm. | cad | 376
c | 110 x 110 cm. | cad | 438
d | 75 x 90 cm. | cad | 367
e | 90 x 110 cm. | cad | 421
0
S.10.17.195 | Box doccia a soffietto per piatto doccia disabili, tipo ASD o equivalente, senza guide a pavimento, altezza indicativa 80 cm., nelle seguenti dimensioni: |  | 0
a | 80 x 80 cm. | cad | 476
b | 90 x 90 cm. | cad | 496
c | 110 x 110 cm. | cad | 553
d | 75 x 90 cm. | cad | 496
e | 90 x 110 cm. | cad | 553
0
S.10.17.196 | Lavabo per disabili, tipo ASD o equivalente, completo di rialzo paraspruzzi, spartiacque, bordo anteriore concavo, appoggia gomiti, mensole di sostegno, delle dimensioni indicative di 66 x 58 cm: |  | 0
a | fisso | cad | 358
b | reclinabile pneumatico con barra comando | cad | 551
c | reclinabile meccanico con manopole | cad | 491
0
S.10.17.197 | Miscelatore monocomando cromato per lavabo disabili, a leva lunga rivestita in gomma paracolpi, |  | 0
a | normale | cad | 199
b | con bocchello estraibile e flessibile | cad | 229
0
S.10.17.198 | Kit di scarico per lavabo disabili: |  | 0
a | sifone da incasso | cad | 17
b | sifone da esterno | cad | 17
c | tubo di scarico flessibile in plastica | cad | 18
0
S.10.17.199 | Comando pneumatico di scarico per WC disabili, completo di alzo: |  | 0
a | da incasso | cad | 59
b | da esterno | cad | 68
0
S.10.17.200 | Pistone idraulico per sistema reclinabile lavabo disabilI | cad | 237
0
0
S.10.18 | SCALDACQUA ELETTRICI |  | 0
0
S.10.18.201 | Scalda acqua verticale elettrico ad accumulo di primaria marca, tipo SITAM o equivalente, coibentato internamente con uno strato di poliuretano espanso dello spessore di 2,5 cm, finitura esterna smaltata, completo di valvola di sicurezza, con marchio IMQ: garantito 5 anni: |  | 0
a | da 20 l | cad | 197
b | da 30 l | cad | 205
c | da 50 l | cad | 246
d | da 80 l | cad | 281
e | da 100 l | cad | 321
f | da 120 l | cad | 392
g | da 150 l | cad | 527
h | da 200 l | cad | 551
0
S.10.18.202 | Scalda acqua verticale elettrico ad accumulo di primaria marca, tipo SITAM o equivalente, coibentato internamente con uno strato di poliuretano espanso dello spessore di 2,5 cm, finitura esterna smaltata, completo di valvola di sicurezza, con marchio IMQ: garantito 10 anni: |  | 0
a | da 50 l | cad | 271
b | da 80 l | cad | 306
c | da 100 l | cad | 351
0
S.10.18.203 | Scalda acqua da sopra/sotto lavello elettrico di primaria marca, tipo SITAM o equivalente, coibentato internamente, finitura esterna smaltata, completo di valvola di sicurezza, con marchio IMQ: garantito 5 anni: |  | 0
a | da 12 l | cad | 167
b | da 15 l | cad | 190
c | da 20 l | cad | 247
d | da 30 l | cad | 256
0
S.10.18.204 | Scalda acqua da sopra/sotto lavello elettrico di primaria marca, tipo SITAM o equivalente, coibentato internamente, finitura esterna smaltata, completo di valvola di sicurezza, con marchio IMQ: garantito 10 anni: |  | 0
a | da 12 l | cad | 193
b | da 15 l | cad | 215
0
S.10.18.205 | Resistenza elettrica flangiata per scaldacqua ad accumulo o istantaneo, completa di ogni eventuale accessorio; |  | 0
a | assorbimento fino a 1.200 W | cad | 94
b | assorbimento fino a 1.500 W | cad | 101
c | assorbimento fino a 2.400 W | cad | 117
0
0
| ALLACCIAMENTI |  | 0
0
S.10.18.206 | Esecuzione di punto di allacciamento raccolta scarichi scarichi dei gruppi di sanitari nel punto/i di convogliamento esistente in cantiere (colonna montante, braga o equivalente); il tutto realizzato a perfetta regola d’arte compreso l’onere dei tagli, dei ripristini, delle giunzioni, delle saldature,delle tubazioni per arrivare ai punti di consegna previsti in loco (fino ad una distanza massima di 5 metri), il materiale di consumo, e quant’altro necessario per rendere ogni collegamento funzionante e collaudabile nel rispetto delle prescrizioni della Azienda erogatrice e della D.L. | cad | 132
ACQUEDOTTO - TRATTAMENTO E DISTRIBUZIONE ACQUA
S.10.20 | ACCESSORI ACQUEDOTTO
Cartucce filtranti
S.10.20.210 | Contenitore per cartucce filtranti da 10'' per acqua potabile con corpo e ghiera in ottone, tazza trasparente in materiale ad alta resistenza, idoneo per pressioni fino a 16 bar con temperatura acqua massima di 40°C (cartuccia filtrante esclusa):
a | diametro 3/4'' | cad | 128.8
b | diametro 1'' | cad | 128.8
0
S.10.20.211 | Cartuccia in rete di nylon lavabile, misura nominale 10'', per acqua con temperatura massima di esercizio di 50°C, per portata fino a 4.000 l/h, con grado di filtrazione pari a: |  | 0
a | 1 micron | cad | 107
b | 5 micron | cad | 82.8
c | 10 micron | cad | 52.9
d | 50 micron | cad | 26.5
0
S.10.20.212 | Cartuccia in rete in acciaio inox, misura nominale 10'', con grado di filtrazione pari a 50 micron, per acqua con temperatura massima di esercizio di 40°C, per portata fino a 4.000 l/h | cad | 70.2
0
S.10.20.213 | Contatore per acqua fredda/calda a lettura diretta e getto unico : |  | 0
a | del diametro 16 mm | cad | 65.6
b | del diametro 20 mm | cad | 79.4
c | del diametro 25 mm | cad | 108.1
d | del diametro 32 mm | cad | 130
e | del diametro 40 mm | cad | 236.9
0
S.10.20.214 | Filtro ispezionabile obliquo, corpo in bronzo con maglia in acciaio inox: |  | 0
a | diametro 1/2'' | cad | 33.4
b | diametro 3/4'' | cad | 35.7
c | diametro 1'' | cad | 42.6
d | diametro 1 1/4'' | cad | 50.6
e | diametro 1 1/2'' | cad | 58.7
f | diametro 2'' | cad | 86.3
0
S.10.20.215 | Filtro di sicurezza autopulente manuale per acque potabili tipo RBM 126 o equivalente: |  | 0
a | diametro 3/4'' | cad | 131.1
b | diametro 1'' | cad | 141.5
c | diametro 1 1/4'' | cad | 164.5
d | diametro 1 1/2'' | cad | 186.3
e | diametro 2'' | cad | 219.7
0
S.10.20.216 | Gruppo automatico di alimentazione, completo di filtro, valvola di ritegno e manometro , diametro 1/2" | cad | 109.3
0
S.10.20.217 | Ammortizzatore della sovrapressione di fluido, in ottone cromato, pressione massima di esercizio 10 bar, precarica 3 bar, temperatura massima 90 °C, attacco 1/2'' | cad | 44.9
0
S.10.20.218 | Valvola a sfera con ritegno incorporato realizzata in ottone con attacchi a calotta mobile per installazione a valle del contatore, pressione max di esercizio 16 bar, munita di tappi per il controllo del funzionamento: |  | 0
a | diametro 1/2'' | cad | 34.5
b | diametro 3/4'' | cad | 38
c | diametro 1'' | cad | 47.2
d | diametro 1 1/4'' | cad | 65.6
e | diametro 1 1/2'' | cad | 105.8
f | diametro 2'' | cad | 150.7
0
S.10.20.219 | Riduttore di pressione, attacchi a bocchettone, cartuccia estraibile, pressione a monte massimo 25 bar, pressione a valle da 0,5 a 6 bar, completo di manometro da 0 a 10 bar: |  | 0
a | diametro 1/2'' | cad | 98.9
b | diametro 3/4'' | cad | 120.8
c | diametro 1'' | cad | 172.5
d | diametro 1 1/4'' | cad | 264.5
e | diametro 1 1/2'' | cad | 361.1
0
S.10.20.220 | Riduttore stabilizzatore di pressione in bronzo, attacchi a bocchettone, completo di due manometri in bagno di glicerina, pressione in entrata massimo 25 bar, pressione in uscita massimo 10 bar: |  | 0
a | diametro 1 1/2'' | cad | 577.3
b | diametro 2'' | cad | 613
0
S.10.20.221 | Riduttore stabilizzatore di pressione, corpo in ghisa e sede in bronzo, tipo flangiato, con due manometri in bagno di glicerina, pressione a monte max 16 bar, pressione a valle regolabile da 1,5 a 6 bar: |  | 0
a | diametro 80 mm | cad | 2216.1
b | diametro 100 mm | cad | 3212
c | diametro 125 mm | cad | 5367.1
d | diametro 150 mm | cad | 5981.2
0
S.10.20.222 | Riduttore stabilizzatore di pressione in ottone, attacchi a bocchettone con filtro a calza estraibile, maglia fine di nylon, grado di filtrazione 50 micron, tazza trasparente realizzata in materiale ad alta resistenza e manometro. Pressione massima a monte 16 bar, a valle da 0,5 a 6 ba : |  | 0
a | diametro 1/2'' | cad | 205.9
b | diametro 3/4'' | cad | 337
c | diametro 1'' | cad | 415.2
0
S.10.20.223 | Collettore modulare semplice in rame, attacchi laterali 1/2", di testa 1" |  | 0
| collettore 4 attacchi | cad | 110.4
| collettore 6 attacchi | cad | 131.1
| collettore 8 attacchi | cad | 148.4
| collettore 10 attacchi | cad | 165.6
0
S.10.20.224 | Vaso espansione chiuso esente da collaudo per uso su circuito sanitario tipo CAZZANIGA o equivalente |  | 0
a | vaso espans.chiuso lt 4 | cad | 35.7
b | vaso espans.chiuso lt 8 | cad | 36.8
c | vaso espans.chiuso lt 12 | cad | 43.7
d | vaso espans.chiuso lt 18 | cad | 51.8
e | vaso espans.chiuso lt 24 | cad | 54.1
0
0
S.10.21 | TRATTAMENTO ACQUA - ADDOLCITORI |  | 0
0
S.10.21.225 | Dosatore di sali polifosfati in grani del tipo filettato f.f., con testa e ghiera in ottone, contenitore in plastica trasparente atossica, idoneo per caldaie murali, scaldabagni a gas, lavatrici per pressioni sino a 7 ATE, temperature sino a 40°C, di primaria marca; |  | 0
a | diametro 1/2'' | cad | 90
b | diametro 3/4'' | cad | 101
c | diametro 1'' | cad | 143
0
S.10.21.226 | Dosatore di sali polifosfati di primaria marca, tipo BENCKISER Piccomat/Quantomat o equivalente, delle seguenti caratteristiche: |  | 0
a | diametro 1/2'' | cad | 113
b | diametro 3/4'' | cad | 368
c | diametro 1'' | cad | 403
d | diametro 1''1/4 | cad | 584
e | diametro 1''1/2 | cad | 874
0
S.10.21.227 | Addolcitore automatico cabinato per uso domestico, carenatura in polipropilene ad alta densita', completo di valvola automatica di rigenerazione con programmazione dell'ora e del giorno, collaudato sino ad una pressione di 12 Ate: |  | 0
a | diametro attacchi 1'', portata 20 l/min | cad | 1153
b | diametro attacchi 1'', portata 25 l/min | cad | 1217
c | diametro attacchi 1'', portata 30 l/min | cad | 1251
d | diametro attacchi 1'', portata 35 l/min | cad | 1396
e | diametro attacchi 1'', portata 40 l/min | cad | 1472
0
S.10.21.228 | Addolcitore automatico a doppio corpo per uso domestico, conforme al D.M. 443 del 21/12/1990, c omposto da una bombola in resina di vinilestere, contenitore di sale in polietilene, con resine scambiatrici di ioni del tipo alimentare ad alto potere di scambio, valvola automatica con attacchi in bronzo, comando di rigenerazione volumetrico, completo di contaore, programmatore e dispositivo di miscelazione durezza residua, spia allarme per mancanza sale: |  | 0
a | diametro attacchi 1'', portata 25 l/min | cad | 2078
b | diametro attacchi 1'', portata 30 l/min | cad | 2101
c | diametro attacchi 1'', portata 40 l/min | cad | 2194
d | diametro attacchi 1'', portata 45 l/min | cad | 2326
e | diametro attacchi 1'', portata 50 l/min | cad | 2475
f | diametro attacchi 1'', portata 70 l/min | cad | 2938
0
S.10.21.229 | Addolcitore automatico per uso residenziale e per piccole comunita', conforme al D.M. circolare n° 26 del 30/10/89, con valvola automatica in bronzo, sistema di rigenerazione a tempo e programmabile sino a due settimane, completo di automatismo per la disinfezione delle resine: |  | 0
a | diametro attacchi 1'', portata 70 l/min | cad | 3456
b | diametro attacchi 1'', portata 75 l/min | cad | 3876
c | diametro attacchi 1'', portata 80 l/min | cad | 4221
d | diametro attacchi 1'', portata 90 l/min | cad | 4669
e | diametro attacchi 1 1/2'', portata 155 l/min | cad | 5026
f | diametro attacchi 1 1/2'', portata 160 l/min | cad | 5997
g | diametro attacchi 1 1/2'', portata 180 l/min | cad | 6728
0
S.10.21.230 | Addolcitore automatico a scambio di basi, , per acque tecniche, di processo e potabili, gestito da microprocessori con valvola by-pass incorporata, diametro attacchi 2”, serbatoio resine da 600 lt., capacità ciclica 3600° fr/mc, pressione min/max 2,5/6 bar, alimentazione elettrica 230V; tipo Cillichemie Cillit-BA Pilot M2001 o equivalente o superiore |  | 0
a | portata nominale 14 mc/h, portata di punta 20 mc/h, | cad | 10908
b | portata nominale 18 mc/h, portata di punta 25 mc/h, | cad | 11851
0
S.10.21.231 | Addolcitore automatico singolo, plurivalvole, a rigenerazione automatica temporizzata, con sterilizzatore di resine, con capacità ciclica di 4.225 mc. °F, in ciclo economico di 3.575 mc. °F, con serbatoio resine di 650 lt., portata massima 32 mc/h, tempo di rigenerazione di 65 min., attacchi tubazioni da 1"1/2, completo di filtro a protezione del pilota. | cad | 12038
0
S.10.21.232 | Contatore ad impulsi da collegare direttamente alla pompa dosatrice tipo CILLICHEMIE mod. MDP o equivalente |  | 0
a | contatore mod. MDP 89 d. 3/4 | cad | 208
b | contatore mod. MDP 89 d. 1" | cad | 267
c | contatore mod. MDP 89 d. 1"1/4 | cad | 299
d | contatore mod. MDP 89 d. 1"1/2 | cad | 620
e | contatore mod. MDP 89 d. 2" | cad | 705
0
S.10.21.233 | Elettrovalvola per acqua tipo COMAP mod. VE 133 o equivalente, nei seguenti diametri: |  | 0
a | diametro 1/2" | cad | 82
b | diametro 3/4" | cad | 100
c | diametro 1" | cad | 115
d | diametro 1"1/4 | cad | 201
e | diametro 1"1/2 | cad | 219
f | diametro 2" | cad | 263
0
S.10.21.234 | Pompa dosatrice elettronica ad impulsi tipo CILLICHEMIE DP 34 o con prestazioni e caratteristiche equivalenti | cad | 532
0
S.10.21.235 | Serbatoio PVC per pompe dosatrici tipo CILLICHEMIE lt. 100 IB 128 o equivalente | cad | 173
0
0
S.10.21.236 | Tino per sale per addolcitore completo di coperchio, delle seguenti capacità: |  | 0
a | lt. 100 | cad | 66
b | lt. 150 | cad | 105
c | lt. 200 | cad | 131
d | lt. 300 | cad | 286
e | lt. 400 | cad | 420
f | lt. 500 | cad | 490
g | lt. 600 | cad | 555
h | lt. 800 | cad | 612
i | lt. 1000 | cad | 726
j | lt. 1500 | cad | 1002
0
S.10.21.237 | Tino quadro per sale addolcitore completo, capacità lt. 100: | cad | 122
0
S.10.21.238 | Griglia per tino sale addolcitore: |  | 0
a | per tino fino a lt. 200 | cad | 28
b | per tino fino a lt. 600 | cad | 160
0
S.10.21.239 | Pozzetto per tino sale addolcitore: |  | 0
a | per tino fino a lt. 300 | cad | 16
b | per tino fino a lt. 600 | cad | 32
c | per tino fino a lt. 800 | cad | 72
d | per tino fino a lt. 1500 | cad | 83
0
S.10.21.240 | Produttore elettronico di cloro elettrolitico per disinfezione resine | cad | 300
0
| Produzione / dosaggio Biossido di Cloro |  | 0
0
S.10.21.241 | Fornitura e posa di Tubazione in acciaio inox DN110 flangiato lunghezza 1000mm completa di iniettore per Biossido di Cloro preposto per la miscelazione di Biossido con acqua | Cad. | 232
0
S.10.21.242 | Miscelatore statico in acciaio inox SS316L rivestito internamente in PTFE, contenente n. 6 elementi rimovibili, diam. 3", attacchi flangiati PN16 DN80, lunghezza 800 mm, pressione max 18 bar/100°C. | Cad. | 6136
0
S.10.21.243 | Miscelatore statico in materiale plastico (PVC-C o equivalente) contenente n. 6 elementi rimovibili, diam. 3", attacchi flangiati PN16 DN80, pressione max 18 bar/100°C. | Cad. | 535
0
S.10.21.244 | Fornitura di centralina elettronica di rilevazione, indicazione, lettura e regolazione dei valori di cloro libero, cloro totale, pH, redox e temperatura vasca piscina. | Cad. | 5911
0
| Prodotti chimici |  | 0
0
S.10.21.245 | Sale per impianto di addolcimento | kg. | 0.16
0
S.10.21.246 | Sale per uso alimentare in pastiglie | kg. | 0.32
0
S.10.21.247 | Prodotto concentrato per trattamento acqua sanitaria e acquedotti, tipo Culligan Korromind o equivalente | kg. | 3.7
0
S.10.21.248 | Prodotto per trattamento acqua in circuiti chiusi, tipo Culligan Chem C 24 o equivalente | kg. | 14.4
0
S.10.21.249 | Prodotto Cillichemie per trattamento acqua sanitaria e acquedotti, tipo Cillichemie HS230 UNI o equivalente | kg. | 13.6
0
S.10.21.250 | Prodotto per trattamento acqua sanitaria e acquedotti, tipo Cillichemie Impulsan S o equivalente | lt. | 4
0
S.10.21.251 | Prodotto per trattamento acqua sanitaria e acquedotti, tipo Cillichemie Allsil Super 12,5 o equivalente | kg. | 13.7
S.10.22 | SCONNETTORI - FILTRI
S.10.22.252 | Filtro dissabbiatore a funzionamento manuale, autopulente, elemento filtrante in acciaio inox, DN65, portata 22 mc./h., capacità filtrante 100 MicroM. | Cad. | 1103
0
S.10.22.253 | Disconnettore di zona a pressione ridotta controllabile per acqua potabile in ottone filettato con bocchettone, a norma UNI 9157, PN 10, completo di prese pressione a valle ed a monte, per temperature sino a 60°C, dei seguenti diametri: |  | 0
a | diametro 1/2'' | cad | 349
b | diametro 3/4'' | cad | 390
c | diametro 1'' | cad | 508
d | diametro 1 1/2'' | cad | 973
e | diametro 2'' | cad | 1006
0
S.10.22.254 | Disconnettore di zona per acqua potabile in bronzo o ghisa tipo flangiato, conforme alle norme UNI 9157, PN 10, completo di prese pressione a valle ed a monte, membrana in tessuto poliammidico rivestimento in neoprene, sostegno membrana in nylon, dei seguenti diametri: |  | 0
a | diametro nominale 40 mm | cad | 3126
b | diametro nominale 50 mm | cad | 3156
c | diametro nominale 65 mm | cad | 3185
d | diametro nominale 80 mm | cad | 3407
e | diametro nominale 100 mm | cad | 5403
f | diametro nominale 150 mm | cad | 8195
0
S.10.22.255 | Filtro per sconnettore con corpo in ghisa flangiato PN 25, coperchio smontabile, filtro realizzato da una maglia in acciaio INOX, su griglia di sostegno in ghisa rivestita con resina epossidica, completo di controflange, bulloni e guarnizioni, dei seguenti diametri: |  | 0
a | diametro nominale 40 mm | cad | 587
b | diametro nominale 50 mm | cad | 587
c | diametro nominale 65 mm | cad | 656
d | diametro nominale 80 mm | cad | 802
e | diametro nominale 100 mm | cad | 868
f | diametro nominale 125 mm | cad | 1318
g | diametro nominale 150 mm | cad | 1432
0
0
S.10.23 | POMPE ED ELETTROPOMPE |  | 0
0
S.10.23.256 | Pompa sommergibile idonea al sollevamento delle acque reflue chiare o leggermente cariche, per installazione fissa con funzionamento automatico, corpo pompa e girante in materiale sintetico, albero motore in acciaio INOX, alimentazione elettrica 220/380 V - 50 Hz a 2.800 giri/minuto, interruttore del tipo a galleggiante, cavo elettrico; |  | 0
a | potenza 0,25 kW, portata 1,5÷6,0 mc/h, prevalenza 6,0÷2,0 m | cad | 436
b | potenza 0,45 kW, portata 3,0÷7,5 mc/h, prevalenza 5,4÷4,5 m | cad | 498
c | potenza 0,60 kW, portata 4,5÷9,0 mc/h, prevalenza 9,0÷6,5 m | cad | 533
d | potenza 0,75 kW, portata 3,0÷27 mc/h, prevalenza 8,5÷2,5 m | cad | 655
e | potenza 1,10 kW, portata 3,0÷29 mc/h, prevalenza 8,0÷2,5 m | cad | 795
f | potenza 1,10 kW, portata 3,0÷30 mc/h, prevalenza 11,5÷2,5 m | cad | 877
g | potenza 1,5 kW, portata 12,0÷42 mc/h, prevalenza 13,0÷4,0 m | cad | 977
0
S.10.23.257 | Pompa sommergibile per pompaggio acque luride con corpi in sospensione sino al diametro di 50 mm, corpo in ghisa, cassa motore in acciaio INOX AISI 304 con albero motore in AISI 316, completa di cavo tipo H07RN F, interruttore a galleggiante, temperatura max liquido +40°C, alimentazione elettrica 220 V-50 Hz: |  | 0
a | potenza 0,50 kW, portata 3÷12 mc/h, prevalenza 5,5÷2,5 m | cad | 510
b | potenza 0,60 kW, portata 3÷12 mc/h, prevalenza 6,5÷3,5 m | cad | 568
c | potenza 0,75 kW, portata 3÷15 mc/h, prevalenza 9,5÷4,5 m | cad | 656
d | potenza 0,75 kW, portata 3÷21 mc/h, prevalenza 7,0÷2,5 m | cad | 803
0
S.10.23.258 | Fornitura e posa di sistema di sollevamento acque bianche costituito da n°2 elettropompe sommergibili ad uno stadio con motore a secco tipo KSB serie Ama-Drainer 358 SE o equivalente o superiore, alimentazione elettrica 220/50 V/Hz, potenza elettrica assorbita 0,4+0,4 kW, portata 8 mc/h in corrispondenza di una prevalenza di 6,0 m, il tutto fornito completo di valvole di ritegno a clapet serie Ela, saracinesche d’intercettazione serie Euro-K, raccordo a Y, piastra di copertura pozzo di drenaggio, gomito di mandata, controflange, dispositivo di allarme serie AS-24, quadro di comado doppio serie QMD, interruttore per livello normale, interruttore per carico di punta, interruttore per livello di allarme; il tutto dato in opera a perfetta regola d’arte compreso l’onere delle giunzioni flangiate o filettate, delle controflange, dei pezzi di raccordo, le staffe di sostegno, i fissaggi, il materiale di consumo, e quant’altro necessario per rendere il sistema di sollevamento acque chiare funzionante e collaudabile, esclusa la realizzazione del pozzetto di alloggiamento ma inclusa la messa in servizio da parte di centro assistenza autorizzato con rilascio del verbale di collaudo.Rimangono esclusi i collegamenti elettrici di regolazione e potenza ma sono comunque incluse tutte le assistenze e le informazioni da trasmettere all’impiantista elettrico per eseguire correttamente i cablaggi ed i collegamenti delle varie apparecchiature | cad | 2755
0
S.10.24 | SOLLEVAMENTO ACQUA |  | 0
0
S.10.24.259 | Gruppo sollevamento acqua automatico, con pompe centrifughe multistadio ad asse verticale montato su basamento in acciaio zincato, completo di quadro elettrico in lamiera preverniciata precablato, grado di protezione IP 44, orologio per la commutazione automatica delle pompe, pressostati, due vasi d'espansione, collettore in acciaio zincato: |  | 0
a | portata 10 mc/h, prevalenza 50 m, pot.elettr. 2 x 0,7 kW, 220 V-50 Hz | cad | 3045
b | portata 14 mc/h, preval. 50 m, pot.elettr. 2x1,1 kW, 220/380 V-50 Hz | cad | 3367
c | portata 17 mc/h, preval. 58 m, pot. elettr. 2 x 1,5 kW, 220/380 V-50 Hz | cad | 3462
d | portata 20 mc/h, preval. 70 m, pot. Elettr. 2 x 2,2 kW, 380 V-50 Hz | cad | 3800
0
S.10.24.260 | Serbatoio idrico verticale in vetroresina per stoccaggio acqua potabile completo di coperchio a tenuta, valvole di intercettazione, galleggiante meccanico, rubinetto di scarico, raccorderia, accessori, con capacita' : |  | 0
a | 200 l, diametro attacchi 1'' | cad | 364
b | 300 l, diametro attacchi 1'' | cad | 398
c | 400 l, diametro attacchi 1'' | cad | 465
d | 500 l, diametro attacchi 1'' | cad | 605
e | 800 l, diametro attacchi 1 1/4'' | cad | 694
f | 1.000 l, diametro attacchi 1 1/4'' | cad | 991
g | 1.500 l, diametro attacchi 1 1/4'' | cad | 1165
h | 2.000 l, diametro attacchi 1 1/2'' | cad | 1546
i | 3.000 l, diametro attacchi 1 1/2'' | cad | 2117
j | 5.000 l, diametro attacchi 1 1/2'' | cad | 2985
0
S.10.24.261 | Serbatoio in vetroresina (PRFV) capacità 6.000 lt., altezza 3000 mm., diametro 1800 mm, con n. 3 piedi di appoggio, n. 4 attacchi laterali flangiati, n. 1 attacco alto, n. 1 attacco frontale, n. 1 attacco fondo in vetroresina, passo d'uomo frontale in vetroresina flangiato con bulloni diametro 600 mm., passo d'uomo ovale in acciaio inox 435x305 mm. con apertura rapida, comprensivo di trasporto, movimentazione e posizionamento sul posto, dato in opera a regola d'arte | Cad. | 5645
0
S.10.24.262 | Serbatoio verticale in acciaio zincato con trattamento interno anticorrosivo, per accumulo acqua potabile, completo di accessori: |  | 0
a | capacità 300 l | cad | 488
b | capacità 500 l | cad | 641
c | capacità 800 l | cad | 972
d | capacità 1.000 l | cad | 1094
e | capacità 1.500 l | cad | 1669
f | capacità 2.000 l | cad | 1967
g | capacità 3.000 l | cad | 2313
h | capacità 4.000 l | cad | 3660
i | capacità 5.000 l | cad | 4030
0
S.10.24.263 | Serbatoio verticale in acciaio zincato per accumulo acqua potabile, completo di accessori: |  | 0
a | capacità 300 l | cad | 400
b | capacità 500 l | cad | 507
c | capacità 750 l | cad | 684
d | capacità 1.000 l | cad | 732
e | capacità 1.500 l | cad | 918
f | capacità 2.000 l | cad | 1138
g | capacità 2.500 l | cad | 1262
h | capacità 3.000 l | cad | 1415
i | capacità 4.000 l | cad | 1835
j | capacità 5.000 l | cad | 2264
0
S.10.24.264 | Serbatoio orizzontale in acciaio zincato per accumulo acqua potabile, completo di accessori: |  | 0
a | capacità 300 l | cad | 439
b | capacità 500 l | cad | 547
c | capacità 750 l | cad | 724
d | capacità 1.000 l | cad | 781
e | capacità 1.500 l | cad | 980
f | capacità 2.000 l | cad | 1206
g | capacità 2.500 l | cad | 1370
h | capacità 3.000 l | cad | 1539
i | capacità 4.000 l | cad | 1976
j | capacità 5.000 l | cad | 2438
0
S.10.24.265 | Serbatoio autoclave in lamiera di acciaio zincata, 6 kg/cmq, 5,88 bar, collaudato ISPESL, completo di tutti gli accessori, esecuzione verticale: |  | 0
a | 1.500 l | cad | 1855
b | 2.000 l | cad | 2368
c | 3.000 l | cad | 3338
0
S.10.24.266 | Serbatoio autoclave in lamiera di acciaio zincata, 6 kg/cmq, 5,88 bar, collaudato ISPESL, completo di tutti gli accessori, orizzontale: |  | 0
a | 1.500 l | cad | 2069
b | 2.000 l | cad | 2644
c | 3.000 l | cad | 3733
0
S.10.24.267 | Serbatoio autoclave in lamiera di acciaio zincata, 8 kg/cmq, 7,84 bar, collaudato ISPESL, completo di tutti gli accessori, esecuzione verticale: |  | 0
a | 500 l | cad | 885
b | 800 l | cad | 1238
c | 1.000 l | cad | 1333
d | 1.500 l | cad | 2143
e | 2.000 l | cad | 2672
f | 3.000 l | cad | 4053
0
S.10.24.268 | Serbatoio autoclave in lamiera di acciaio zincata, 8 kg/cmq, 7,84 bar, collaudato ISPESL, completo di tutti gli accessori, esecuzione orizzontale: |  | 0
a | 500 l | cad | 991
b | 800 l | cad | 1368
c | 1.000 l | cad | 1502
d | 1.500 l | cad | 2384
e | 2.000 l | cad | 2983
f | 3.000 l | cad | 4539
0
S.10.24.269 | Serbatoio autoclave in lamiera di acciaio zincata, 10 kg/cmq, 9,8 bar, collaudato ISPESL, completo di ogni accessorio, esecuzione verticale: |  | 0
a | 300 l | cad | 716
b | 500 l | cad | 1184
c | 800 l | cad | 1491
d | 1.000 l | cad | 1706
e | 1.500 l | cad | 2881
f | 2.000 l | cad | 3778
g | 3.000 l | cad | 4838
0
S.10.24.270 | Serbatoio autoclave in lamiera di acciaio zincata, 10 kg/cmq, 9,8 bar, collaudato ISPESL, completo di ogni accessorio, esecuzione orizzontale: |  | 0
a | 300 l | cad | 818
b | 500 l | cad | 1325
c | 800 l | cad | 1660
d | 1.000 l | cad | 1912
e | 1.500 l | cad | 3226
f | 2.000 l | cad | 4240
g | 3.000 l | cad | 5435
0
S.10.24.271 | Autoclave in acciaio zincato a bagno caldo, collaudata ISPESL, monoblocco, con una pompa centrifuga a media prevalenza, per sollevamento acqua fredda, completa di ogni accessorio, delle seguenti caratteristiche: |  | 0
a | cap. 100 l, potenza 1 Hp, portata 3.500 l/h | cad | 1390
b | cap. 200 l, potenza 1 Hp, portata 3.500 l/h | cad | 1509
c | cap. 300 l, potenza 1 Hp, portata 3.500 l/h | cad | 1628
d | cap. 500 l, potenza 1,5 Hp, portata 6.000 l/h | cad | 1961
e | cap. 750 l, potenza 4 Hp, portata 13.200 l/h | cad | 2560
f | cap. 1.000 l, potenza 4 Hp, portata 13.200 l/h | cad | 2746
g | cap. 1.500 l, potenza 5,5 Hp, portata 20.000 l/h | cad | 4344
h | cap. 2.000 l, potenza 5,5 Hp, portata 20.000 l/h | cad | 4486
i | cap. 3.000 l, potenza 7,5 Hp, portata 30.000 l/h | cad | 5743
0
S.10.24.272 | Autoclave in acciaio zincato a bagno caldo, collaudata ISPESL, monoblocco, con una pompa centrifuga autoadescante, a media prevalenza, per sollevamento acqua fredda, completa di ogni accessorio, delle seguenti caratteristiche: |  | 0
a | cap. 100 l, potenza 0,75 Hp, portata 2.900 l/h | cad | 1368
b | cap. 200 l, potenza 1 Hp, portata 3.200 l/h | cad | 1679
c | cap. 300 l, potenza 1,5 Hp, portata 6.000 l/h | cad | 2024
d | cap. 500 l, potenza 1,5 Hp, portata 6.000 l/h | cad | 2201
e | cap. 750 l, potenza 3 Hp, portata 8.400 l/h | cad | 2594
f | cap. 1.000 l, potenza 3 Hp, portata 8.400 l/h | cad | 2751
0
S.10.24.273 | Autoclave in acciaio zincato a bagno caldo, collaudata ISPESL, monoblocco, con due pompe centrifughe verticali, per sollevamento acqua fredda, completa di ogni accessorio, delle seguenti caratteristiche: |  | 0
a | cap. 500 l, potenza 1,5 Hp, portata 9.600 l/h | cad | 3034
b | cap. 750 l, potenza 2 Hp, portata 10.800 l/h | cad | 3335
c | cap. 1.000 l, potenza 3 Hp, portata 24.000 l/h | cad | 3661
d | cap. 1.500 l, potenza 5,5 Hp, portata 26.400 l/h | cad | 6343
e | cap. 2.000 l, potenza 5,5 Hp, portata 26.400 l/h | cad | 6942
f | cap. 3.000 l, potenza 7,5 Hp, portata 42.000 l/h | cad | 8796
0
S.10.24.274 | Autoclave in acciaio zincato a bagno caldo, collaudata ISPESL, monoblocco, con due pompe centrifughe autoadescanti, per sollevamento acqua fredda per uso qualsiasi, completa di ogni accessorio, delle seguenti caratteristiche: |  | 0
a | cap. 200 l, potenza 0,75 Hp, portata 6.000 l/h | cad | 2605
b | cap. 300 l, potenza 0,75 Hp, portata 6.000 l/h | cad | 2818
c | cap. 500 l, potenza 1 Hp, portata 7.200 l/h | cad | 2902
d | cap. 750 l, potenza 2 Hp, portata 17.000 l/h | cad | 3751
e | cap. 1.000 l, potenza 3 Hp, portata 18.000 l/h | cad | 4007
0
S.10.24.275 | Elettropompe centrifughe monogiranti per medie portate, massimo 43 mc/h, adatte per sollevamento acqua primaria, per applicazioni civili e industriali, per irrigazione, corpo pompa e supporto motore in ghisa, grado protezione IP 44, classe isolamento F, monofase 220 V-50 Hz; |  | 0
a | potenza 2,5 Hp | cad | 516
0
S.10.24.276 | Elettropompe centrifughe monogiranti per medie portate, massimo 43 mc/h, adatte per sollevamento acqua primaria, per applicazioni civili e industriali, per irrigazione, con corpo pompa e supporto motore in ghisa, grado protezione IP 44, classe isolamento F, trifase 220/380 V-50 Hz; |  | 0
a | potenza 0,8 Hp | cad | 582
b | potenza 1 Hp | cad | 740
0
S.10.24.277 | Elettropompe centrifughe monogiranti per grandi portate, massimo 180 mc/h, adatte per sollevamento acqua primaria, per applicazioni civili e industriali, per irrigazione, con corpo pompa e supporto motore in ghisa, grado di protezione IP 44, classe di isolamento F, trifase 380 V - 50 Hz, costruzione secondo CEI 61-69/1, conforme a direttiva macchine CE: |  | 0
a | potenza 10 Hp | cad | 1457
b | potenza 12,5 Hp | cad | 1576
c | potenza 15 Hp | cad | 1800
d | potenza 20 Hp | cad | 2664
e | potenza 25 Hp | cad | 2832
f | potenza 30 Hp | cad | 3105
0
S.10.24.278 | Elettropompe centrifughe a due giranti contrapposte, massimo 12 mc/h, particolarmente indicate per la realizzazione di gruppi di pressurizzazione per impianti idrici e alimentazione di autoclavi, con corpo pompa e supporto motore in ghisa, grado di protezione IP 44, classe di isolamento F, versione monofase 220 V - 50Hz: |  | 0
a | potenza 1 Hp | cad | 336
b | potenza 1,5 Hp | cad | 465
0
S.10.24.279 | Elettropompe centrifughe a due giranti contrapposte, massimo 12 mc/h, particolarmente indicate per la realizzazione di gruppi di pressurizzazione per impianti idrici e alimentazione di autoclavi, con corpo pompa e supporto motore in ghisa, grado di protezione IP 44, classe di isolamento F, versione trifase 220/380 V - 50Hz: |  | 0
a | potenza 1 Hp | cad | 227
b | potenza 1,5 Hp | cad | 312
c | potenza 3 Hp | cad | 720
d | potenza 4 Hp | cad | 802
e | potenza 5,5 Hp | cad | 856
f | potenza 7,5 Hp | cad | 1388
g | potenza 10 Hp | cad | 1476
0
S.10.24.280 | Elettropompe centrifughe monoblocco autoadescanti multistadio, massimo 9 ÷ 10 mc, adatte per l'approvvigionamento d'acqua con aspirazione da pozzi e per irrigazione, massima profondità di aspirazione 8 m, giranti e corpo pompa in acciaio inox, corpo aspirazione e mandata in ghisa grigia, grado di protezione IP 44, classe di isolamento F, versione monofase 220 V - 50 Hz: |  | 0
a | potenza 0,75 Hp | cad | 366
b | potenza 1 Hp | cad | 393
c | potenza 1,25 Hp | cad | 411
d | potenza 1,5 Hp | cad | 538
e | potenza 2 Hp | cad | 586
0
S.10.24.281 | Elettropompe centrifughe monoblocco autoadescanti multistadio, massimo 9 ÷ 10 mc, adatte per l'approvvigionamento d'acqua con aspirazione da pozzi e per irrigazione, massima profondità di aspirazione 8 m, giranti e corpo pompa in acciaio inox, corpo aspirazione e mandata in ghisa grigia, grado di protezione IP 44, classe di isolamento F, versione trifase 220/380 V - 50 Hz: |  | 0
a | potenza 0,75 Hp | cad | 361
b | potenza 0,8 Hp | cad | 385
c | potenza 1 Hp | cad | 496
d | potenza 1,5 Hp | cad | 517
e | potenza 2 Hp | cad | 548
f | potenza 3 Hp | cad | 683
0
S.10.24.282 | Elettropompa sommersa centrifuga per pozzi da 4'' e maggiori per alimentazioni di autoclavi e cisterne, impianti antincendio e sistemi di irrigazione, con camicia esterna e motore in acciaio inox, valvola di ritegno incorporata, grado di protezione IP 58, classe di isolamento B, versione monofase 220 V - 50 Hz: |  | 0
a | potenza 1,2 Hp | cad | 666
b | potenza 1,5 Hp | cad | 708
c | potenza 1,9 Hp | cad | 741
0
S.10.24.283 | Elettropompa sommersa centrifuga per pozzi da 4'' e maggiori per alimentazioni di autoclavi e cisterne, impianti antincendio e sistemi di irrigazione, con camicia esterna e motore in acciaio inox, valvola di ritegno incorporata, grado di protezione IP 58, classe di isolamento B, versione trifase 220/380 V - 50 Hz: |  | 0
a | potenza 0,8 Hp | cad | 811
b | potenza 1,1 Hp | cad | 866
c | potenza 1,5 Hp | cad | 913
d | potenza 2 Hp | cad | 1026
e | potenza 3 Hp | cad | 1307
0
S.10.24.284 | Fornitura e posa di elettropompa sommersa centrifuga per pozzi da 6'' e per alimentazioni di autoclavi e cisterne, impianti antincendio e sistemi di irrigazione, con camicia esterna e motore in acciaio inox, valvola di ritegno incorporata, grado di protezione IP 58, classe di isolamento B, versione trifase 400 V - 50 Hz, 11 Kw - Q mc/h 12 / 80,2 mH / Q mc/h 18/ 74,2 mH. | cad | 2764
0
S.10.25 | ACCESSORI PER IRRIGAZIONE |  | 0
0
S.10.25.285 | Irrigatore statico in materiale plastico antiurto con molla di rientro in acciaio inox, completo di testina in plastica od ottone, guarnizione autopulente e frizione per l'orientamento del getto,valvole di ritegno, per terreni piani ed in pendenza: |  | 0
a | sollevamento 5 cm | cad | 23.2
b | sollevamento 10 cm | cad | 25.5
c | sollevamento 15 cm | cad | 25.5
d | sollevamento 30 cm | cad | 41.8
0
0
S.10.25.286 | Irrigatore di allagamento per innaffiamento di siepi ed aiuole fiorite, corpo in materiale plastico, portata d'acqua fissa: | cad | 25.5
0
S.10.25.287 | Testina in materiale plastico antiurto per irrigatore statico, dotata di filtro autopulente e vite per la regolazione del getto, tipo standard: |  | 0
a | tonda | cad | 5.8
b | quadrata | cad | 5.8
0
S.10.25.288 | Irrigatore a martelletto da sottosuolo per medie superfici erbose, a cerchio intero o a settori variabili, con vite rompigetto, carter esterno e canotto in ABS, corpo interno smontabile, guarnizione di tenuta antisabbia: |  | 0
a | boccagli a baionetta | cad | 348
b | boccagli a baionetta e valvola di ritegno | cad | 411.8
0
S.10.25.289 | Irrigatore a massa battente per grandi superfici erbose con carter e canotto in ABS antiurto, irrigatore in bronzo, guarnizione antisabbia, corpo interno smontabile: con valvola di ritegno: |  | 0
a | a cerchio intero | cad | 486
b | a settori variabili | cad | 533.6
|  |  | 0 | 0
S.10.25.290 | Irrigatore a martelletto fuori terra a cerchio intero o a settori variabili: |  | 0
a | irrigatore in bronzo con vite rompigetto | cad | 65
b | irrigatore in ABS con boccagli intercambiabili a baionetta | cad | 34.8
0
S.10.25.291 | Irrigatore a turbina a cerchio intero o a settori variabili, carter ed irrigatore in ABS, guarnizione, boccagli intercambiabili, velocità regolabile, utilizzazione con basse pressioni: |  | 0
a | standard | cad | 48.7
b | con valvola di ritegno, coperchio e fascia di protezione in gomma | cad | 68.4
0
S.10.25.292 | Irrigatore a pistone a cerchio intero o a settori variabili, carter ed irrigatore in ABS, tubo pneumatico autopulente, valvola di ritegno, filtro incorporato, boccagli intercambiabili: |  | 0
a | con cerchio intero | cad | 208.8
b | a settori variabili | cad | 221.6
0
0
S.10.27 | ARIA COMPRESSA |  | 0
0
S.10.27.300 | Fornitura e posa di compressore aria compressa di potenza 4 HP, serbatoio di accumulo da 200 lt, pressione massima di esercizio 10 bar, completo di corpo filtrante, tubazioni di collegamento, valvole e quant’altro necessario per il collegamento agli impianti esistenti (sia pneumatici elettrici). Tutte le apparecchiature dovranno essere conformi ai requisiti della Direttiva Europea per Apparecchiature in Pressione 97/23 EC e portare il marchio CE quando richiesto. | Cad. | 1148
0
S.10.27.301 | Fornitura e posa di essiccatore d'aria compressa con scaricatore di condensa temporizzato, tubazioni di collegamento, valvole e quant’altro necessario per il collegamento agli impianti esistenti (sia pneumatici che elettrici). Adeguato per l'installazione a servizio di compressori fino a 4HP. Tutte le apparecchiature dovranno essere conformi ai requisiti della Direttiva Europea per Apparecchiature in Pressione 97/23 EC e portare il marchio CE quando richiesto. | Cad. | 1206
0
S.10.27.302 | Fornitura e posa di Compressore d'aria del tipo Rotativo a Vite, pressione aria aria di lavoro 10 bar, pressione massima 11 bar, dimensioni 620x980x1480 mm., assorbimento elettrico motore 4,6 kW., resa aria 480 litri/minuto, con essicatore incorporato, serbatoio orizzontale integrato e rivestito con capacità di 215 litri, filtri silenziati per ingresso aria, filtro in uscita aria per l'eliminazione di agenti oleosi con scaricatore di condensa automatico, livello di rumorosità a 1 mt. di 67 dB, controllo start/stop e riavviamento automatici, tubazioni di collegamento, valvole e quant’altro necessario per il collegamento agli impianti pneumatici esistenti (in prossimità del compressore). Tutte le apparecchiature dovranno essere conformi ai requisiti della Direttiva Europea per Apparecchiature in Pressione 97/23 EC e portare il marchio CE quando richiesto. | Cad. | 6850
RIMOZIONI
S.10.28 | RIMOZIONI
S.10.28.305 | Rimozione di apparecchi:
a | per piatti docce | cad | 54
b | per vasca da bagno | cad | 84
c | per vaso igienico (W.C.) | cad | 69
d | per lavabo singolo su mensola | cad | 41
e | per lavello da cucina in porcellana | cad | 54
f | per scaldabagno elettrico | cad | 54
g | per aspiratore elettrico a vetro uso domestico | cad | 30
h | per cassetta alta di scarico | cad | 20
S.10.28.306 | Rimozione di tubazioni varie, comprese opere murarie di demolizione: |  | 0
a | per tubazioni di impianto idrico | m | 6
b | per tubazioni di scarico fino a 10 cm di diametro | m | 9
S.10.28.307 | Rimozione di rubinetterie, saracinesche, apparecchi di intercettazione vari, compreso opere murarie: |  | 0
a | per rubinetto singolo sino al diametro 3/4'' | cad | 14
b | per gruppo di rubinetti sino al diametro 3/4'' | cad | 22
0

## 11-Vapore
n°
N°
1 | TITOLO n
ART. | DESCRIZIONE | U.M. | PREZZO
CLIENTE : | Distretti Azienda U.S.L. di Reggio Emilia
LAVORO : | Appalto "Servizio Energia"
TECNICO : | p.i. Roberto Mussini
COMMER:
V 11 | VAPORE
0
Lavori ed opere compiute
Indicatori di passaggio
0
V.11.01.005 | Indicatore di passaggio in ottone tipo Jucker mod. SG DW o equivalente; |  | 0
a | diametro 1/2" | cad. | 104.5
b | diametro 3/4" | cad. | 108.9
c | diametro 1" | cad. | 139.7
d | diametro 1"1/2 | cad. | 198
e | diametro 2" | cad. | 214.5
0
V.11.01.010 | Indicatore di passaggio in ghisa tipo Jucker mod. IP 37 o equivalente, compreso controflange e accessori; |  | 0
a | indicatore IP 37 - DN15 | cad. | 165
b | indicatore IP 37 - DN20 | cad. | 173.8
c | indicatore IP 37 - DN25 | cad. | 198
d | indicatore IP 37 - DN32 | cad. | 223.3
e | indicatore IP 37 - DN40 | cad. | 232.1
f | indicatore IP 37 - DN50 | cad. | 295.9
g | indicatore IP 37 - DN65 | cad. | 464.2
h | indicatore IP 37 - DN80 | cad. | 499.4
0
| Riduttori e regolatori di pressione |  | 0
0
V.11.01.015 | Riduttore-regolatore di pressione per vapore tipo Jucker DRV 7 - PN25 (0,8-10 bar) o equivalente, completo di testate a merletto, controflange e ogni altro accessorio per darlo in opera perfettamente funzionante; |  | 0
a | riduttore-regolatore DRV - DN 15 | cad. | 1425.6
b | riduttore-regolatore DRV - DN 20 | cad. | 1460.8
c | riduttore-regolatore DRV - DN 25 | cad. | 1595
d | riduttore-regolatore DRV - DN 32 | cad. | 1689.6
e | riduttore-regolatore DRV - DN 40 | cad. | 1779.8
f | riduttore-regolatore DRV - DN 50 | cad. | 1874.4
g | riduttore-regolatore DRV - DN 65 | cad. | 2453
h | riduttore-regolatore DRV - DN 80 | cad. | 2910.6
0
V.11.01.020 | Riduttore di pressione per vapore filettato o flangiato tipo Jucker mod. BRV 2S (17 bar) o equivalente, completo di controflange e accessori; |  | 0
a | riduttore BRV 2S - 1/2" | cad. | 366.3
b | riduttore BRV 2S - 3/4" | cad. | 398.2
c | riduttore BRV 2S- 1" | cad. | 447.7
d | riduttore BRV 2S- DN15 | cad. | 523.6
e | riduttore BRV 2S- DN20 | cad. | 554.4
f | riduttore BRV 2S- DN25 | cad. | 599.5
0
| Scaricatori di condensa |  | 0
0
V.11.01.025 | Scaricatore di condensa a galleggiante filettato tipo Jucker mod. FT-14 (4,5-10-14 bar) o equivalente; |  | 0
a | scaricatore FT-14 1/2" | cad. | 209
b | scaricatore FT-14 3/4" | cad. | 209
c | scaricatore FT-14 1" | cad. | 262.9
d | scaricatore FT-14 1"1/2 | cad. | 729.3
e | scaricatore FT-14 2" | cad. | 903.1
0
V.11.01.030 | Scaricatore di condensa a galleggiante flangiato tipo Jucker mod. FT-14 (4,5-10-14 bar) o equivalente, completo di controflange e accessori; |  | 0
a | scaricatore FT-14 DN15 | cad. | 258.5
b | scaricatore FT-14 DN20 | cad. | 262.9
c | scaricatore FT-14 DN25 | cad. | 292.6
0
V.11.01.035 | Scaricatore di condensa a galleggiante filettato tipo Jucker mod. GKC(4,5-10-14-21 bar) o equivalente; |  | 0
a | scaricatore GKC 1" | cad. | 440
b | scaricatore GKC 1"1/2 | cad. | 609.4
0
V.11.01.040 | Scaricatore di condensa termodinamico tipo Jucker mod. TD 52 M o equivalente; |  | 0
a | scaricatore TD 52M 3/8" | cad. | 122.1
b | scaricatore TD 52M 1/2" | cad. | 135.3
c | scaricatore TD 52M 3/4" | cad. | 157.3
d | scaricatore TD 52M 1" | cad. | 217.8
0
V.11.01.045 | Scaricatore di condensa termodinamico con filtro a Y incorporato tipo Jucker mod. TD 42 L o equivalente; |  | 0
a | scaricatore TD 42L 1/2" | cad. | 157.3
b | scaricatore TD 42L 3/4" | cad. | 169.4
c | scaricatore TD 42L 1" | cad. | 191.4
0
V.11.01.050 | Scaricatore di condensa termodinamico con filtro a Y incorporato tipo Jucker mod. TD 32 F o equivalente, completo di controflange e accessori; |  | 0
a | scaricatore TD 32F DN15 | cad. | 262.9
b | scaricatore TD 32F DN20 | cad. | 310.2
c | scaricatore TD 32F DN25 | cad. | 361.9
0
V.11.01.055 | Scaricatore di condensa a secchiello rovesciato con filtro a Y incorporato tipo Jucker mod. S (da 4 a 12 bar) o equivalente; |  | 0
a | scaricatore SA 1/2" | cad. | 182.6
b | scaricatore SA 3/4" | cad. | 195.8
c | scaricatore SB 3/4" | cad. | 256.3
d | scaricatore SC 1" | cad. | 403.7
e | scaricatore SD 1"1/2 | cad. | 664.4
0
V.11.01.060 | Scaricatore di condensa a secchiello rovesciato con filtro a Y incorporato tipo Jucker mod. SF (da 4 a 12 bar) o equivalente, completo di controflange e accessori; |  | 0
a | scaricatore SFA DN15 | cad. | 237.6
b | scaricatore SFB DN20 | cad. | 328.9
c | scaricatore SFC DN25 | cad. | 473
d | scaricatore SFD DN40 | cad. | 691.9
0
V.11.01.065 | Scaricatore di condensa termostatici a pressione bilanciata con filtro a Y incorporato tipo Jucker mod. BPT 21 Y o equivalente, completo di controflange e accessori; |  | 0
a | scaricatore BPT 21Y 1/2" | cad. | 209
b | scaricatore BPT 21Y 3/4" | cad. | 215.6
c | scaricatore BPT 21Y DN15 | cad. | 267.3
d | scaricatore BPT 21Y DN20 | cad. | 275
0
V.11.01.070 | Scaricatore di condensa bimetallici con filtro a Y incorporato tipo Jucker mod. SM 24 Y o equivalente, completo di controflange e accessori; |  | 0
a | scaricatore SM 24Y 1/2" | cad. | 338.8
b | scaricatore SM 24Y 3/4" | cad. | 357.5
c | scaricatore SM 24Y 1" | cad. | 375.1
d | scaricatore SM 24Y DN15 | cad. | 413.6
e | scaricatore SM 24Y DN20 | cad. | 442.2
f | scaricatore SM 24Y DN25 | cad. | 462
0
V.11.01.075 | Separatore di condensa per vapore filettato tipo Jucker mod. S1 o equivalente; |  | 0
a | separatore S1 - 1/2" | cad. | 218.9
b | separatore S1 - 3/4" | cad. | 275
c | separatore S1 - 1" | cad. | 366.3
0
V.11.01.080 | Separatore di condensa per vapore flangiato tipo Jucker mod. 5800 o equivalente, completo di controflange e accessori di completamento; |  | 0
a | separatore 5800 - DN15 | cad. | 327.8
b | separatore 5800 - DN20 | cad. | 388.3
c | separatore 5800 - DN25 | cad. | 431.2
d | separatore 5800 - DN32 | cad. | 525.8
e | separatore 5800 - DN40 | cad. | 595.1
f | separatore 5800 - DN50 | cad. | 689.7
0
| Filtri |  | 0
0
V.11.01.085 | Filtro a "Y" per vapore filettato in ottone/bronzo tipo Jucker mod. 12 - PN16 o equivalente; |  | 0
a | filtro mod. 12 - 3/8" | cad. | 68.2
b | filtro mod. 12 - 1/2" | cad. | 68.2
c | filtro mod. 12 - 3/4" | cad. | 77
d | filtro mod. 12 - 1" | cad. | 112.2
e | filtro mod. 12 - 1"1/4 | cad. | 160.6
f | filtro mod. 12 - 1"1/2 | cad. | 180.4
0
V.11.01.090 | Filtro a "Y" per vapore filettato in ghisa tipo Jucker mod. 12 SG - PN25 o equivalente; |  | 0
a | filtro mod. 12SG - 1/2" | cad. | 52.8
b | filtro mod. 12SG - 3/4" | cad. | 59.4
c | filtro mod. 12SG - 1" | cad. | 71.5
d | filtro mod. 12SG - 1"1/4 | cad. | 100.1
e | filtro mod. 12SG - 1"1/2 | cad. | 124.3
f | filtro mod. 12SG - 2" | cad. | 174.9
0
V.11.01.095 | Filtro a "Y" per vapore flangiato in ghisa tipo Jucker mod. 33 - PN16 o equivalente, completo di controflange e accessori; |  | 0
a | filtro mod. 33 - DN15 | cad. | 91.3
b | filtro mod. 33 - DN20 | cad. | 100.1
c | filtro mod. 33 - DN25 | cad. | 124.3
d | filtro mod. 33 - DN32 | cad. | 162.8
e | filtro mod. 33 - DN40 | cad. | 205.7
f | filtro mod. 33 - DN50 | cad. | 273.9
0
| Accessori |  | 0
0
V.11.01.100 | Valvola rompivuoto per vapore tipo Jucker mod. VB 14 o equivalente; |  | 0
a | valvola rompivuoto VB 14 - 1/2" | cad. | 88
0
V.11.01.105 | Manometro a quadrante D100, involucro in acciaio inox, attacco 3/8"; | cad. | 62.7
0
V.11.01.110 | Rubinetto portamanometro in ottone, diam. 3/8"; | cad. | 20.9
0
V.11.01.115 | Sifone a ricciolo per manometro, diam. 3/8"; | cad. | 19.8
0
V.11.01.120 | Valvola a spillo in ottone o acciaio; |  | 0
a | diam. 1/8" | cad. | 52.8
b | diam. 1/4" | cad. | 52.8
0
| Compensatori |  | 0
0
V.11.01.125 | Compensatore di dilatazione assiale flangiato per vapore tipo Jucker serie AR 16 o equivalente, completo di controflange e accessori; |  | 0
a | compensatore AR 16 - DN40 | cad. | 279.4
b | compensatore AR 16 - DN50 | cad. | 303.6
c | compensatore AR 16 - DN65 | cad. | 361.9
d | compensatore AR 16 - DN80 | cad. | 447.7
0
V.11.01.130 | Compensatore di dilatazione assiale per vapore tipo Jucker serie AS 10 o equivalente; |  | 0
a | compensatore AS 10 - DN15 | cad. | 117.7
b | compensatore AS 10 - DN20 | cad. | 129.8
c | compensatore AS 10 - DN25 | cad. | 146.3
d | compensatore AS 10 - DN32 | cad. | 157.3
e | compensatore AS 10 - DN40 | cad. | 190.3
f | compensatore AS 10 - DN50 | cad. | 210.1
0
| Valvole |  | 0
0
V.11.01.135 | Valvola di intercettazione a globo a flusso avviato flangiate tipo Jucker GXM 16 NT o equivalente, completa di controflange e accessori di fissaggio e completamento; |  | 0
a | valvola GXM 16 NT - DN15 | cad. | 150.7
b | valvola GXM 16 NT - DN20 | cad. | 160.6
c | valvola GXM 16 NT - DN25 | cad. | 200.2
d | valvola GXM 16 NT - DN32 | cad. | 247.5
e | valvola GXM 16 NT - DN40 | cad. | 282.7
f | valvola GXM 16 NT - DN50 | cad. | 360.8
g | valvola GXM 16 NT - DN65 | cad. | 501.6
h | valvola GXM 16 NT - DN80 | cad. | 677.6
0
V.11.01.140 | Valvola di intercettazione a globo a flusso avviato filettate tipo Jucker GXM NT o equivalente; |  | 0
a | valvola GXM NT - 1/2" | cad. | 108.9
b | valvola GXM NT - 3/4" | cad. | 114.4
c | valvola GXM NT - 1" | cad. | 144.1
d | valvola GXM NT - 1"1/4 | cad. | 160.6
e | valvola GXM NT - 1"1/2 | cad. | 190.3
f | valvola GXM NT - 2" | cad. | 246.4
0
V.11.01.145 | Valvola di non ritorno filettata in bronzo tipo Jucker mod. RJ205N PN16 o equivalente; |  | 0
a | valvola di non ritorno RJ205N - 1/2" | cad. | 59.4
b | valvola di non ritorno RJ205N - 3/4" | cad. | 66
c | valvola di non ritorno RJ205N - 1" | cad. | 78.1
d | valvola di non ritorno RJ205N - 1"1/4 | cad. | 104.5
e | valvola di non ritorno RJ205N - 1"1/2 | cad. | 121
f | valvola di non ritorno RJ205N - 2" | cad. | 167.2
0
V.11.01.150 | Valvola di non ritorno flangiata tipo Jucker mod. RJ216N PN16 o equivalente, completa di controflange e accessori; |  | 0
a | valvola di non ritorno RJ216 - DN15 | cad. | 108.9
b | valvola di non ritorno RJ216 - DN20 | cad. | 124.3
c | valvola di non ritorno RJ216 - DN25 | cad. | 156.2
d | valvola di non ritorno RJ216 - DN32 | cad. | 188.1
e | valvola di non ritorno RJ216 - DN40 | cad. | 226.6
f | valvola di non ritorno RJ216 - DN50 | cad. | 287.1
0
V.11.01.155 | Valvola di non ritorno a disco flangiata tipo Jucker mod. DCV 1 - PN16 o equivalente, completa di controflange e accessori; |  | 0
a | valvola DCV 1 - DN15 | cad. | 86.9
b | valvola DCV 1 - DN20 | cad. | 100.1
c | valvola DCV 1 - DN25 | cad. | 121
d | valvola DCV 1 - DN32 | cad. | 162.8
e | valvola DCV 1 - DN40 | cad. | 201.3
f | valvola DCV 1 - DN50 | cad. | 291.5
g | valvola DCV 1 - DN65 | cad. | 334.4
0
V.11.01.160 | Valvole di regolazione a due vie filettate per termoregolatori ad azione diretta tipo Jucker mod. KA 31- KB 31 o equivalente; |  | 0
a | valvola KA 31 - 1/2" | cad. | 246.4
b | valvola KA 31 - 3/4" | cad. | 248.6
c | valvola KA 31 - 1" | cad. | 278.3
d | valvola KB 31 - 1" | cad. | 408.1
e | valvola KB 31 - 1"1/4 | cad. | 577.5
f | valvola KB 31 - 1"1/2 | cad. | 601.7
g | valvola KB 31 - 2" | cad. | 661.1
0
V.11.01.165 | Valvole di regolazione a due vie flangiate per termoregolatori ad azione diretta tipo Jucker mod. KA 33- V 63 o equivalente; |  | 0
a | valvola KA 33 - DN15 | cad. | 330
b | valvola KA 33 - DN20 | cad. | 342.1
c | valvola KA 33 - DN25 | cad. | 369.6
d | valvola V 63 - DN20 | cad. | 493.9
e | valvola V 63 - DN25 | cad. | 583
f | valvola V 63 - DN32 | cad. | 614.9
0
V.11.01.170 | Valvola di regolazione a tre vie filettata o flangiata, in bronzo o ghisa, tipo Jucker mod. TW o equivalente, completa di controflange e accessori di completamento; |  | 0
a | valvola TW - 3/4" | cad. | 462
b | valvola TW - 1" | cad. | 591.8
c | valvola TW - 1"1/2 | cad. | 723.8
d | valvola TW - DN50 | cad. | 1612.6
e | valvola TW - DN80 | cad. | 2082.3
0
V.11.01.175 | Sistema termostatico di controllo per valvole a due vie tipo Jucker mod. 121; |  | 0
a | con capillare 20 mt. | cad. | 740.3
b | con capillare 8 mt. | cad. | 605
c | con capillare 4 mt. | cad. | 566.5
0
V.11.01.180 | Eliminatori di aria per vapore tipo Jucker AV 21 o equivalenti; |  | 0
a | AV 21 - 1/2" | cad. | 185.9
b | AV 21 - 3/4" | cad. | 190.3
0
V.11.01.185 | Valvola di sicurezza omologate ISPESL flangiate tipo Jucker serie 4421 - PN 16 o equivalente; |  | 0
a | valvola di sicurezza serie 4421 - DN25 | cad. | 847
b | valvola di sicurezza serie 4421 - DN32 | cad. | 1016.4
c | valvola di sicurezza serie 4421 - DN40 | cad. | 1256.2
d | valvola di sicurezza serie 4421 - DN50 | cad. | 1585.1
e | valvola di sicurezza serie 4421 - DN65 | cad. | 2427.7
f | valvola di sicurezza serie 4421 - DN80 | cad. | 3219.7
0
V.11.01.190 | Valvola pneumatica a 2 vie in ghisa flangiata, tipo Jucker mod. 599-22 PN16 o equivalente, completa di controflange e accessori di completamento; |  | 0
a | valvola 599-22 - DN15 | cad. | 585.2
b | valvola 599-22 - DN20 | cad. | 597.3
c | valvola 599-22 - DN25 | cad. | 630.3
d | valvola 599-22 - DN32 | cad. | 722.7
e | valvola 599-22 - DN40 | cad. | 779.9
f | valvola 599-22 - DN50 | cad. | 931.7
g | valvola 599-22 - DN65 | cad. | 1353
h | valvola 599-22 - DN80 | cad. | 1516.9
0
V.11.01.195 | Valvola elettromagnetica a 3 vie per valvole pneumatiche tipo Jucker mod.110230T o equivalente, completa di accessori e montaggio; | cad. | 140.8
0
V.11.01.200 | Valvola elettrica a 2 vie in ghisa flangiata, tipo Jucker mod. KE 73 PN25 o equivalente, completa di attuatore, controflange e accessori di completamento; |  | 0
a | valvola KE 73 - DN15 | cad. | 1820.5
b | valvola KE 73 - DN20 | cad. | 1841.4
c | valvola KE 73 - DN25 | cad. | 1904.1
d | valvola KE 73 - DN32 | cad. | 1955.8
e | valvola KE 73 - DN40 | cad. | 1988.8
f | valvola KE 73 - DN50 | cad. | 2040.5
g | valvola KE 73 - DN65 | cad. | 2704.9
h | valvola KE 73 - DN80 | cad. | 2838
0
V.11.01.205 | Valvola a farfalla in ghisa tipo Jucker mod. JCM o equivalente, completa di controflange e accesori; |  | 0
a | valvola JCM - DN 200 | cad. | 580.8
0
Pos
Cap
Art.
Sel

## 12-Antincendio
n°
N°
1 | TITOLO n
ART. | DESCRIZIONE | U.M. | PREZZO
CLIENTE : | Distretti Azienda U.S.L. di Reggio Emilia
LAVORO : | Appalto "Servizio Energia"
TECNICO : | p.i. Roberto Mussini
COMMER:
A 12 | ANTINCENDIO
0
Lavori ed opere compiute
A.12.01 | ESTINTORI
A.12.01.005 | Estintore a polvere omologato, completo di supporto a muro:
a | da kg 2, classe 13A 55BC | cad | 61
b | da kg 6, classe 21A 113BC | cad | 78.2
c | da kg 6, classe 34A 144BC | cad | 84
d | da kg 6, classe 34A 183BC | cad | 119.6
e | da kg 9, classe 21A.113BC | cad | 101.2
f | da kg 9, classe 34A 144BC | cad | 116.2
g | da kg 9, classe 55A 233BC | cad | 121.9
h | da kg 12, classe 34A 144BC | cad | 112.7
j | da kg 12, classe 43A 183BC | cad | 135.7
0
A.12.01.010 | Estintore ad anidride carbonica CO2, completo di supporto a muro: |  | 0
a | kg 2, classe EO.AC.AO2 | cad | 186.3
b | kg 5, classe EO.AC.AO5 | cad | 305.9
c | kg 5, classe EO.AC.OO5 | cad | 305.9
0
A.12.01.015 | Estintore carrellato omologato: |  | 0
a | kg 30, classe AB1C | cad | 456.6
b | kg 50, classe AB1C | cad | 690
c | kg 100, classe AB1C | cad | 943
0
A.12.01.020 | Estintore a polvere automatico BC: |  | 0
a | kg 6, diametro 250, altezza 360 mm | cad | 85.1
b | kg 6, diametro 300, altezza 390 mm | cad | 109.3
c | kg 12, diametro 356, altezza 370 mm | cad | 119.6
d | kg 12, diametro 356, altezza 400 mm | cad | 132.3
0
A.12.01.025 | Estintore a polvere automatico ABC: |  | 0
a | kg 6, diametro 250, altezza 360 mm | cad | 111.6
b | kg 6, diametro 300, altezza 390 mm | cad | 130
c | kg 12, diametro 356, altezza 370 mm | cad | 132.3
d | kg 12, diametro 356, altezza 400 mm | cad | 149.5
0
A.12.01.028 | Fornitura e posa di piantana per estintore di qualsiasi tipologia e peso, preparazione e posizionamento in loco. | cad | 51.8
A.12.01.029 | Piantana porta estintore amagnetico, struttura in plexiglass trasparente, altezza 1 metro, base ovale, adatto per estintori da 6 a 9 kg, tipo modello Pian, o equivalente o superiore | cad | 212.8
0
A.12.02 | CASSETTE ANTINCENDIO |  | 0
0
A.12.02.030 | Cassetta antincendio da incasso in acciaio preverniciata completa di portello portavetro in alluminio e vetro di protezione a norma (dimensioni B x H x P): |  | 0
a | dimensioni 360 x 560 x 150 mm | cad | 38
b | dimensioni 420 x 560 x 150 mm | cad | 39.1
c | dimensioni 370 x 580 x 180 mm | cad | 39.1
d | dimensioni 420 x 560 x 250 mm | cad | 41.4
e | dimensioni 450 x 650 x 250 mm | cad | 43.7
f | dimensioni 400 x 800 x 400 mm | cad | 74.8
g | dimensioni 500 x 1000 x 150 mm | cad | 101.2
0
A.12.02.035 | Cassetta antincendio da esterno in acciaio preverniciata di colore rosso completa di portello portavetro in alluminio e vetro di protezione norma (dimensioni B x H x P): |  | 0
a | dimensioni 370 x 580 x 200 mm | cad | 40.3
b | dimensioni 500 x 650 x 260 mm | cad | 44.9
c | dimensioni 500 x 800 x 400 mm | cad | 69
d | dimensioni 400 x 800 x 400 mm | cad | 85.1
e | dimensioni 500 x 1000 x 500 mm | cad | 105.8
0
A.12.02.040 | Cassetta porta estintore in acciaio verniciata rossa con portello portavetro e vetro di protezione a norma (dimensioni B x H x P): |  | 0
a | dimensioni 320 x 600 x 250 mm | cad | 43.7
b | dimensioni 320 x 700 x 250 mm | cad | 44.9
c | dimensioni 320 x 800 x 250 mm | cad | 47.2
0
A.12.02.045 | Cassetta da incasso in materiale plastico con portello portavetro e vetro di protezione a norma: |  | 0
a | dimensioni 400 x 600 x 200 mm | cad | 63.3
b | dimensioni 500 x 650 x 260 mm | cad | 70.2
0
A.12.02.050 | Cassetta in vetroresina completa di portello in polimetacrilato trasparente: |  | 0
a | per bocca UNI 45 | cad | 278.3
b | per bocca UNI 70 | cad | 330.1
0
A.12.02.055 | Cassetta antincendio in vetroresina con portello in polimetacrilato con piantana dello stesso materiale predisposta per il fissaggio a terra mediante telaio di base in acciaio zincato completo di zanche: |  | 0
a | per bocca UNI 45 (altezza totale 1390 mm) | cad | 443.9
b | per bocca UNI 70 (altezza totale 1390 mm) | cad | 476.1
0
A.12.02.060 | Cassetta antincendio UNI in acciaio INOX da esterno con portello portavetro e vetro di protezione a norma (dimensioni B x H x P): |  | 0
a | dimensioni 370x580x200 mm, per UNI 45 | cad | 79.4
b | dimensioni 500x650x260 mm, per UNI 70 | cad | 89.7
c | dimensioni 500x800x300 mm, per UNI 70 | cad | 121.9
0
0
A.12.03 | MANICHETTE ANTINCENDIO E RUBINETTI IDRANTE |  | 0
0
A.12.03.065 | Manichetta antincendio omologata completa di raccordi all'estremità, a norma VV.F., UNI 45: |  | 0
b | lunghezza 15 m | cad | 61
c | lunghezza 20 m | cad | 77.1
d | lunghezza 25 m | cad | 92
e | lunghezza 30 m | cad | 107
0
A.12.03.070 | Manichetta antincendio omologata completa di raccordi all'estremità, a norma VV.F., UNI 70: |  | 0
b | lunghezza 15 m | cad | 88.6
c | lunghezza 20 m | cad | 109.3
d | lunghezza 25 m | cad | 130
e | lunghezza 30 m | cad | 149.5
0
A.12.03.075 | Manichetta antincendio omologata con rivestimento di colore rosso, completa di raccordi all'estremità a norma VV.F., UNI 45: |  | 0
b | lunghezza 15 m | cad | 78.2
c | lunghezza 20 m | cad | 97.8
d | lunghezza 25 m | cad | 118.5
e | lunghezza 30 m | cad | 138
0
A.12.03.080 | Manichetta antincendio omologata con rivestimento di colore rosso, completa di raccordi all'estremità a norma VV.F., UNI 70: |  | 0
b | lunghezza 15 m | cad | 109.3
c | lunghezza 20 m | cad | 136.9
d | lunghezza 25 m | cad | 164.5
e | lunghezza 30 m | cad | 192.1
0
A.12.03.085 | Rubinetto idrante per presa a muro a 45° in ottone uscita filettata maschio: UNI 45: |  | 0
a | da 1 1/4'' | cad | 33.4
b | da 1 1/2'' | cad | 33.4
0
A.12.03.090 | Rubinetto idrante per presa a muro a 45° in ottone uscita filettata maschio: UNI 70: |  | 0
a | da 2'' | cad | 61
b | da 2 1/2'' | cad | 70.2
0
A.12.03.095 | Rubinetto idrante con presa a terra 180° per pozzetto, realizzato in ottone attacco filettato gas maschio, con una uscita filettata UNI maschio: UNI 45: |  | 0
a | da 1 1/4'' | cad | 42.6
b | da 1 1/2'' | cad | 42.6
0
A.12.03.100 | Rubinetto idrante con presa a terra 180° per pozzetto, realizzato in ottone attacco filettato gas maschio, con una uscita filettata UNI maschio: UNI 70: |  | 0
a | da 2'' | cad | 71.3
b | da 2 1/2'' | cad | 74.8
0
A.12.03.105 | Rubinetto idrante a 90°in ottone attacco filettato gas M/F uscita filettata UNI maschio: |  | 0
a | da 1 1/2'' | cad | 54.1
b | da 2 1/2'' | cad | 82.8
0
0
A.12.04 | IDRANTI |  | 0
0
A.12.04.110 | Idrante sottosuolo in ghisa, con scarico automatico antigelo attacco flangiato, con uscita UNI filettata, completo di tappo e catenella: |  | 0
a | diametro attacco diametro nominale 50, uscita UNI 45 | cad | 353.1
b | diametro attacco diametro nominale 70, uscita UNI 70 | cad | 434.7
c | diametro attacco diametro nominale 80, uscita UNI 70 | cad | 503.7
d | diametro attacco diametro nominale 100, uscita UNI 70 | cad | 575
0
A.12.04.115 | Idrante soprasuolo monotubo realizzato con colonna montante in acciaio zincato e testa distributrice in ghisa, numero due uscite in ottone filettate, dispositivo automatico di scarico, attacco alla base della colonna del tipo flangiato, verniciato esternamente con smalto sintetico di colore rosso: |  | 0
a | attacco flangiato diametro nominale 50 mm, uscita UNI 45 | cad | 349.6
b | attacco flangiato diametro nominale 70 mm, uscita UNI 70 | cad | 408.3
c | attacco flangiato diametro nominale 80 mm, uscita UNI 80 | cad | 423.2
d | attacco flangiato diametro nominale 100 mm, uscita UNI 100 | cad | 472.7
0
A.12.04.120 | Idrante soprasuolo monotubo in ghisa con dispositivo automatico per l'arresto dell'acqua in caso di rottura accidentale: |  | 0
a | attacco flangiato diametro nominale 50 mm, 2 uscite UNI 45 | cad | 456.6
b | attacco flangiato diametro nominale 70 mm, 2 uscite UNI 70 | cad | 531.3
c | attacco flangiato diametro nominale 80 mm, 2 uscite UNI 70 | cad | 590
d | attacco flangiato diametro nominale 100 mm, 2 uscite UNI 70 | cad | 677.4
e | attacco flangiato diametro nominale 150 mm, 2 uscite UNI 70 | cad | 707.3
0
A.12.04.123 | Fornitura e posa di gomito a piede per idranti fino diametro DN 80, altezza 275 mm. | cad | 117.9
0
A.12.05 | LANCE |  | 0
0
A.12.05.125 | Lancia UNI in rame-ottone: UNI 45: |  | 0
a | con ugello fisso | cad | 13.8
b | con ugello svitabile | cad | 16.1
c | con ugello svitabile e valvola a sfera | cad | 40.3
d | con ugello a getto regolabile nebulizzato | cad | 25.3
0
A.12.05.130 | Lancia UNI in rame-ottone: UNI 70: |  | 0
a | con ugello fisso | cad | 26.5
b | con ugello svitabile | cad | 26.5
c | con ugello a getto regolabile nebulizzato | cad | 40.3
0
A.12.05.135 | Lancia in ABS con ugello svitabile: |  | 0
a | UNI 45 | cad | 13.8
b | UNI 70 | cad | 27.6
0
A.12.05.140 | Lancia a più effetti con dispositivo di commutazione in lega leggera ed ottone del tipo omologato: |  | 0
a | UNI 45 | cad | 72.5
b | UNI 70 | cad | 134.6
0
0
A.12.06 | GRUPPI ATTACCO MOTOPOMPE |  | 0
0
A.12.06.145 | Gruppo attacco motopompa VVF UNI 70 filettato del tipo orizzontale o verticale in ottone con rubinetto idrante di presa, valvola di ritegno a clapet e valvola di sicurezza: |  | 0
a | diametro 2'' | cad | 240.4
b | diametro 2 1/2'' | cad | 277.2
c | diametro 3'' | cad | 393.3
d | diametro 4'' | cad | 473.8
0
A.12.06.150 | Gruppo attacco motopompa VVF UNI 70 filettato del tipo orizzontale o verticale in ottone con due rubinetti, idrante di presa, valvola di ritegno a clapet e valvola di sicurezza: |  | 0
a | diametro 2 1/2'' | cad | 322
b | diametro 3'' | cad | 422.1
c | diametro 4'' | cad | 554.3
0
A.12.06.155 | Gruppo attacco motopompa VVF UNI 70 preassemblato del tipo orizzontale in ottone con attacchi flangiati completo di rubinetto idrante di presa, saracinesca, valvola di ritegno a clapet e valvola di sicurezza: |  | 0
a | diametro 2'' | cad | 258.8
b | diametro 2 1/2'' | cad | 301.3
c | diametro 3'' | cad | 395.6
d | diametro 4'' | cad | 510.6
0
A.12.06.160 | Gruppo attacco motopompa VVF UNI 70 preassemblato del tipo orizzontale in ottone, ghisa ed acciaio con attacchi ed accessori flangiati completo di due rubinetti idrante di presa, saracinesca, valvola di ritegno a clapet e valvola di sicurezza: |  | 0
a | diametro 5'' | cad | 801.6
b | diametro 6'' | cad | 1112.1
0
0
A.12.07 | CASSETTE E BOCCHE ANTINCENDIO COMPLETE |  | 0
0
A.12.07.165 | Cassetta antincendio da incasso UNI 45 in acciaio verniciata grigia completa di manichetta UNI 45 certificata con raccordi e manicotti, rubinetto idrante 1 1/2'' UNI 45, vetro protezione, lancia in lega leggera UNI 45 a più effetti e con dispositivo di commutazione: |  | 0
b | manichetta da 15 m | cad | 212.8
c | manichetta da 20 m | cad | 227.7
d | manichetta da 25 m | cad | 245
e | manichetta da 30 m | cad | 261.1
0
A.12.07.170 | Cassetta antincendio da esterno UNI 45 in acciaio verniciata rossa completa di manichetta UNI 45 certificata con raccordi e manicotti, rubinetto idrante 1 1/2'' UNI 45, vetro protezione, lancia in lega leggera UNI 45 a più effetti e con dispositivo di commutazione: |  | 0
b | manichetta da 15 m | cad | 222
c | manichetta da 20 m | cad | 236.9
d | manichetta da 25 m | cad | 251.9
e | manichetta da 30 m | cad | 272.6
0
A.12.07.175 | Cassetta antincendio da incasso UNI 70 in acciaio verniciata grigia completa di manichetta certificata UNI 70 con raccordi e manicotti, rubinetto idrante diametro 2'' UNI 70, vetro protezione, lancia UNI 70 a più effetti: |  | 0
b | manichetta da 15 m | cad | 271.4
c | manichetta da 20 m | cad | 291
d | manichetta da 25 m | cad | 311.7
e | manichetta da 30 m | cad | 333.5
0
A.12.07.180 | Cassetta antincendio da esterno UNI 70 in acciaio verniciata rossa completa di manichetta certificata UNI 70 con raccordi e manicotti, rubinetto idrante diametro 2'' UNI 70, vetro protezione, lancia UNI 70 a più effetti: |  | 0
b | manichetta da 15 m | cad | 280.6
c | manichetta da 20 m | cad | 301.3
d | manichetta da 25 m | cad | 320.9
e | manichetta da 30 m | cad | 341.6
0
A.12.07.185 | Bocca antincendio a rastrelliera UNI 45 in acciaio da incasso e da esterno completa di manichetta certificata con raccordi, rubinetto idrante a squadro diametro 1 1/2'' UNI 45 e lancia a più effetti: |  | 0
a | manichetta da 15 m | cad | 429
b | manichetta da 20 m | cad | 443.9
c | manichetta da 25 m | cad | 458.9
d | manichetta da 30 m | cad | 473.8
0
A.12.07.190 | Bocca antincendio per alberghi UNI 25 in acciaio da incasso preverniciata o da parete completa di tubo semirigido di colore rosso completo di raccordi e manicotti, erogatore in ottone portello portavetro in alluminio con vetro protezione, valvola a sfera diametro 1'' lancia frazionatrice UNI 25: |  | 0
a | manichetta da 15 m | cad | 455.4
b | manichetta da 20 m | cad | 487.6
c | manichetta da 25 m | cad | 519.8
d | manichetta da 30 m | cad | 552
0
A.12.07.195 | Bocca antincendio per alberghi UNI 25 in acciaio da incasso preverniciato da parete completa di tubo semirigido di colore bianco completo di raccordi e manicotti, erogatore in ottone portello portavetro in alluminio con vetro protezione, valvola a sfera diametro 1'' lancia frazionatrice UNI 25: |  | 0
a | manichetta da 15 m | cad | 388.7
b | manichetta da 20 m | cad | 412.9
c | manichetta da 25 m | cad | 437
d | manichetta da 30 m | cad | 461.2
0
0
A.12.08 | ACCESSORI VARI |  | 0
0
A.12.08.200 | Frazionatori in ottone: |  | 0
a | a getto conico pieno attacco 3/4'', con filtro in rame | cad | 23
b | a getto piatto | cad | 26.5
0
A.12.08.205 | Divisore in ottone a due vie con saracinesche: |  | 0
a | diametro nominale 45 con due uscite diametro nominale 25 | cad | 64.4
b | diametro nominale 45 con due uscite diametro nominale 45 | cad | 70.2
c | diametro nominale 70 con due uscite diametro nominale 45 | cad | 73.6
d | diametro nominale 70 con due uscite diametro nominale 70 | cad | 150.7
e | diametro nominale 100 con due uscite diametro nominale 70 | cad | 195.5
0
A.12.08.210 | Cartello segnalatore per qualsiasi utilizzo: |  | 0
a | del tipo semplice in lega leggera | cad | 10.4
b | del tipo bifacciale in lega leggera | cad | 11.5
c | del tipo semplice in materiale plastico illuminescente | cad | 18.4
d | del tipo bifacciale in materiale plastico illuminescente | cad | 21.9
0
A.12.08.215 | Chiusino stradale ovale in ghisa: |  | 0
a | per attacco diametro nominale 25 mm, altezza 145 mm | cad | 75.9
b | per attacco diametro nominale 50 mm, altezza 240 mm | cad | 81.7
c | per attacco diametro nominale 70 mm, altezza 240 mm | cad | 103.5
0
A.12.08.220 | Collo di cigno ad uno sbocco orientabile realizzato in ottone e acciaio: |  | 0
a | per attacco UNI 45, uscita UNI 45 altezza totale 630 mm | cad | 81.7
b | per attacco UNI 70, uscita UNI 70 altezza totale 755 mm | cad | 115
c | attacco a baionetta diametro nom. 50, uscita UNI 45, h. totale 660 mm | cad | 81.7
d | attacco a baionetta diametro nom. 70, usciata UNI 70, h. totale 770 mm | cad | 115
0
A.12.08.225 | Collo di cigno a due sbocchi orientabili in ottone e acciaio: |  | 0
a | per attacco UNI 45, uscita UNI 45, altezza totale 630 mm | cad | 113.9
b | per attacco UNI 70, uscita UNI 70 altezza totale 755 mm | cad | 157.6
c | attacco a baionetta diametro nom. 50, uscita UNI 45, h. totale 660 mm | cad | 113.9
d | attacco a baionetta diametro nom. 70, uscita UNI 70, h. totale 770 mm | cad | 157.6
0
0
A.12.09 | IMPIANTI A ZONE |  | 0
0
A.12.09.230 | Rivelatore ottico di fumo, a diffusione della luce, sensibile al fumo visibile: |  | 0
a | completo di base di montaggio | cad | 98.9
b | con relè ausiliario | cad | 130
c | per condotte di aspirazione, completo di tubo di aspirazione da 30 cm | cad | 265.7
0
A.12.09.235 | Rivelatore termico, termovelocimetrico: |  | 0
a | completo di base di montaggio | cad | 77.1
b | completo di base di montaggio e relè ausiliario | cad | 107
0
A.12.09.240 | Rivelatore ionico, a doppia camera di ionizzazione, sensibile anche al fumo non visibile: |  | 0
a | completo di base di montaggio | cad | 93.2
b | completo di base di montaggio e relè ausiliario | cad | 124.2
c | per condotte di aspirazione, completo di tubo di aspirazione da 30 cm | cad | 265.7
0
A.12.09.245 | Rivelatore di fumo a barriera ottica, portata 100 m, ad un trasmettitore ed un ricevitore | cad | 1179.9
0
0
A.12.10 | IMPIANTI AD INDIRIZZAMENTO INDIVIDUALE |  | 0
0
A.12.10.250 | Rivelatore ottico di fumo, a diffusione della luce, sensibile al fumo visibile, per impianti analogici ad indirizzamento individuale: |  | 0
a | completo di base di montaggio | cad | 143.8
b | per condotte di aspirazione, completo di tubo di aspirazione da 30 cm | cad | 303.6
0
A.12.10.255 | Rivelatore termico, termovelocimetrico, per impianti analogici ad indirizzamento individuale, completo di base di montaggio; | cad | 117.3
0
A.12.10.260 | Rivelatore ionico, a doppia camera di ionizzazione, sensibile anche al fumo non visibile, per impianti analogici ad indirizzamento individuale: |  | 0
a | completo di base di montaggio | cad | 135.7
b | per condotte di aspirazione, completo di tubo di aspirazione da 30 cm | cad | 294.4
0
A.12.10.265 | Pulsante di emergenza a rottura di vetro con pressione, completo di telaio da incasso e martelletto per rottura vetro: |  | 0
a | per montaggio interno | cad | 71.3
b | per montaggio esterno, grado di protezione IP65 | cad | 94.3
0
A.12.10.270 | Segnalatore ottico a led, per singolo rivelatore | cad | 31.1
0
A.12.10.275 | Pannello di ripetizione ottico/acustico, per allarme e guasto, con tacitazione allarme | cad | 112.7
0
A.12.10.280 | Segnalatore ottico di allarme incendio: |  | 0
a | segnalatore ottico da esterno IP65, lampada allo Xeno, luce rossa | cad | 113.9
b | segnalatore acustico, clacson a suono bitonale, da interno, 110db a 1m | cad | 84
c | segnalatore ottico/acustico, flash incorporato, sirena 110db a 1m, autoalimentato, completo di batteria | cad | 299
d | campana di allarme IP55 | cad | 112.7
0
0
A.12.11 | BARRIERE, COMPARTIMENTAZIONI, SIGILLATURE |  | 0
0
A.12.11.300 | Fornitura e posa di collari antifuoco con rapporto di espansione maggiore di 1:10, in lamiera di acciaio zincato, contenenti un rivestimento interno di materiale intumescente, formato da grafite intumescente, per la sigillatura di tubi infiammabili ( o materiale equivalente); |  | 0
a | per diametro fino a 40mm. | cad | 69
b | per diametro fino a 50mm. | cad | 71.3
c | per diametro fino a 63mm. | cad | 77.1
d | per diametro fino a 110mm. | cad | 117.3
0
A.12.11.305 | Sigillatura con sigillante acrilico intumescente antifuoco a base acquosa che in caso di incendio espande impedendo il passaggio di fumi, gas tossici, fiamme e calore negli attraversamenti idraulici presenti in pareti e solai (o materiale equivalente); |  | 0
a | per tubo in plastica del diametro fino a 35mm. | cad | 24.2
b | per tubo in plastica coibentato del diametro fino a 35mm. | cad | 27.6
c | per tubo in plastica del diametro fino a 40mm. | cad | 27
d | per tubo in plastica coibentato del diametro fino a 40mm. | cad | 32.2
e | per tubo in acciaio del diametro fino a 33mm. | cad | 27.6
f | per tubo in acciaio coibentato del diametro fino a 33mm. | cad | 33.9
g | per tubo in acciaio del diametro fino a 60mm. | cad | 34.5
h | per tubo in acciaio coibentato del diametro fino a 60mm. | cad | 43.7
i | per tubo in acciaio del diametro fino a 88mm. | cad | 40.8
j | per tubo in acciaio coibentato del diametro fino a 88mm. | cad | 50.6
k | per tubo in acciaio del diametro fino a 114mm. | cad | 47.2
l | per tubo in acciaio coibentato del diametro fino a 114mm. | cad | 56.9
Pos
Cap
Art.
Sel