## Generale
ID | TIPOLOGIE APPARECCHIATURE | Classe tecnologica | Manutenzione preventiva | Taratura SIT | Verifica sicurezza elettrica | ARPA Veneto nr. apparecchiature | ARPA Friuli Venezia Giulia nr. apparecchiature | ARPA Emilia Romagna nr. apparecchiature | Numero di apparecchiature totali
1 | accelerometro | bassa | nessuna attività | biennale | biennale | 1 | 5 | 0 | 6
2 | amplificatore di sequenze nucleotidiche | bassa | annuale | nessuna attività | biennale | 0 | 0 | 0 | 0
3 | analisi multiparametrica, sistema per (completa di sonda) | media | annuale | nessuna attività | biennale | 15 | 5 | 2 | 22
4 | analisi sterilità ambientale - SAS | media | nessuna attività | nessuna attività | biennale | 2 | 1 | 2 | 5
5 | ANALIZZATORE AZOTO | media | annuale | nessuna attività | biennale | 0 | 0 | 0 | 0
6 | analizzatore di carbonio totale TOC | media | annuale | nessuna attività | biennale | 7 | 1 | 1 | 9
7 | analizzatore di fumi (senza idrocarburi) | bassa | annuale | nessuna attività | biennale | 1 | 9 | 1 | 11
8 | analizzatore di gas | bassa | annuale | nessuna attività | biennale | 30 | 5 | 7 | 42
9 | analizzatore di mercurio | alta | annuale | nessuna attività | biennale | 4 | 2 | 0 | 6
10 | analizzatore elementare (C, N, H) | alta | annuale | nessuna attività | biennale | 1 | 0 | 1 | 2
11 | ANALIZZATORE ENOLOGICO | bassa | annuale | nessuna attività | biennale | 0 | 0 | 0 | 0
12 | analizzatore ionoselettivo | bassa | nessuna attività | nessuna attività | nessuna attività | 1 | 0 | 2 | 3
13 | analizzatore multiplo a flusso continuo | alta | annuale | nessuna attività | biennale | 2 | 2 | 3 | 7
14 | ANALIZZATORE OSSIGENO (ossimetro) | bassa | nessuna attività | nessuna attività | biennale | 0 | 0 | 0 | 0
15 | analizzatore ossigeno disciolto | bassa | nessuna attività | nessuna attività | biennale | 19 | 27 | 0 | 46
16 | ANALIZZATORE PER FOSFORO | bassa | annuale | nessuna attività | biennale | 0 | 0 | 0 | 0
17 | anemometro | bassa | nessuna attività | biennale | biennale | 4 | 3 | 0 | 7
18 | ANTIBIOGRAMMA ED IDENTIFICAZIONE MICROBICA, APPARECCHIO PER | media | annuale | nessuna attività | biennale | 0 | 0 | 1 | 1
19 | armadio aspirato | bassa | annuale | nessuna attività | biennale | 15 | 11 | 28 | 54
20 | armadio aspirato a filtrazione chimica | bassa | annuale | nessuna attività | biennale | 18 | 8 | 0 | 26
21 | ARMADIO DI SICUREZZA | bassa | annuale | nessuna attività | biennale | 0 | 0 | 1 | 1
22 | autoclave | bassa | semestrale | nessuna attività | biennale | 20 | 13 | 22 | 55
23 | bagno termostatico | bassa | nessuna attività | nessuna attività | biennale | 64 | 27 | 17 | 108
24 | BAROMETRO | bassa | nessuna attività | triennale | nessuna attività | 1 | 0 | 1 | 2
25 | bilancia analitica | bassa | annuale | annuale | biennale | 40 | 19 | 26 | 85
26 | bilancia idrostatica | bassa | annuale | annuale | biennale | 2 | 4 | 2 | 8
27 | bilancia tecnica | bassa | annuale | annuale | biennale | 50 | 32 | 35 | 117
28 | bilancia termica | media | annuale | nessuna attività | biennale | 0 | 0 | 0 | 0
29 | bioluminometro per ecotossicità | media | annuale | nessuna attività | biennale | 7 | 4 | 2 | 13
30 | bomba calorimetrica | bassa | nessuna attività | nessuna attività | biennale | 0 | 0 | 0 | 0
31 | cabina climatizzata (PM10) | bassa | annuale | nessuna attività | biennale | 2 | 0 | 3 | 5
32 | calibratore acustico | bassa | nessuna attività | biennale | nessuna attività | 15 | 5 | 0 | 20
33 | calibratore per analizzatore di gas | bassa | annuale | nessuna attività | biennale | 0 | 1 | 0 | 1
34 | CALIBRATORE PER CAMPIONATORE D'ARIA | bassa | triennale | triennale | biennale | 0 | 0 | 0 | 0
35 | calibratore per vibrazioni | bassa | nessuna attività | biennale | biennale | 9 | 1 | 0 | 10
36 | calorimetro | bassa | nessuna attività | nessuna attività | biennale | 0 | 0 | 0 | 0
37 | calorimetro a scansione diferenziale | alta | annuale | nessuna attività | biennale | 1 | 0 | 0 | 1
38 | campionatore aria ad alto volume | bassa | nessuna attività | nessuna attività | biennale | 7 | 1 | 0 | 8
39 | campionatore d'aria personale | bassa | annuale | nessuna attività | biennale | 18 | 1 | 0 | 19
40 | CAMPIONATORE DI ARIA | bassa | annuale | nessuna attività | biennale | 13 | 22 | 19 | 54
41 | campionatore di pollini | bassa | nessuna attività | nessuna attività | biennale | 1 | 0 | 0 | 1
42 | campionatore per acque di scarico | bassa | annuale | nessuna attività | biennale | 2 | 16 | 0 | 18
43 | cappa aspirante | bassa | semestrale | nessuna attività | biennale | 145 | 85 | 188 | 418 | x
44 | cappa contenimento amiamto | bassa | annuale | nessuna attività | biennale | 1 | 0 | 0 | 1
45 | cappa contenimento radioattivo | bassa | annuale | nessuna attività | biennale | 1 | 0 | 0 | 1
46 | cappa sterile | bassa | semestrale | nessuna attività | biennale | 0 | 1 | 25 | 26
47 | cappa sterile a flusso laminare | bassa | semestrale | nessuna attività | biennale | 25 | 11 | 4 | 40
48 | CARRELLO ELEVATORE | bassa | nessuna attività | nessuna attività | biennale | 0 | 0 | 0 | 0
49 | cella frigorifera | bassa | annuale | nessuna attività | biennale | 7 | 8 | 9 | 24
50 | centralina di campi elettromagnetici-rumore | media | biennale | biennale | biennale | 30 | 0 | 0 | 30
51 | centralina di controllo | bassa | nessuna attività | nessuna attività | biennale | 0 | 1 | 0 | 1
52 | centrifuga | bassa | annuale | nessuna attività | biennale | 15 | 18 | 6 | 39
53 | centrifuga refrigerata | bassa | annuale | nessuna attività | biennale | 10 | 5 | 9 | 24
54 | colorimetro | bassa | nessuna attività | nessuna attività | biennale | 0 | 1 | 0 | 1
55 | compressore portatile | bassa | nessuna attività | nessuna attività | biennale | 2 | 4 | 4 | 10
56 | conduttimetro da laboratorio | bassa | nessuna attività | nessuna attività | biennale | 31 | 5 | 5 | 41
57 | congelatore da laboratorio | bassa | annuale | nessuna attività | biennale | 60 | 24 | 48 | 132
58 | congelatore tipo domestico | bassa | annuale | nessuna attività | biennale | 5 | 1 | 0 | 6
59 | contaglobuli semiautomatico | bassa | nessuna attività | nessuna attività | biennale | 1 | 0 | 0 | 1
60 | contaminametro | media | nessuna attività | triennale | biennale | 0 | 1 | 0 | 1
61 | contatore a scintillazione e luminescenza | media | annuale | nessuna attività | biennale | 2 | 2 | 0 | 4
62 | contatore di colonie | bassa | nessuna attività | nessuna attività | biennale | 1 | 0 | 0 | 1
63 | CONTATORE DI PARTICELLE | bassa | annuale | nessuna attività | biennale | 0 | 0 | 0 | 0
64 | CONTATORE DI PARTICELLE ALFA/BETA | alta | annuale | nessuna attività | biennale | 0 | 0 | 5 | 5
65 | contatore raggi gamma | bassa | nessuna attività | nessuna attività | biennale | 0 | 1 | 0 | 1
66 | CONTATORE TRACCE RADON (lettore di dosimetri) | alta | annuale | nessuna attività | biennale | 1 | 2 | 0 | 3
67 | CONTENITORE CRIOGENICO | bassa | annuale | nessuna attività | nessuna attività | 0 | 0 | 2 | 2
68 | crioscopio | bassa | nessuna attività | nessuna attività | biennale | 0 | 1 | 0 | 1
69 | criostato | bassa | annuale | nessuna attività | biennale | 0 | 0 | 3 | 3
70 | cromatografo ionico | alta | annuale | nessuna attività | biennale | 20 | 4 | 12 | 36
71 | densitometro | bassa | nessuna attività | nessuna attività | biennale | 0 | 1 | 1 | 2
72 | difrattometro RX | alta | annuale | nessuna attività | biennale | 1 | 0 | 1 | 2
73 | digestore termico | bassa | nessuna attività | nessuna attività | biennale | 8 | 4 | 5 | 17
74 | diluitore | bassa | nessuna attività | nessuna attività | biennale | 0 | 0 | 0 | 0
75 | distillatore a corrente di vapore | bassa | nessuna attività | nessuna attività | biennale | 9 | 4 | 4 | 17
76 | DISTILLATORE ENOLOGICO | bassa | annuale | nessuna attività | biennale | 0 | 1 | 0 | 1
77 | dosimetro | bassa | annuale | nessuna attività | biennale | 0 | 0 | 0 | 0
78 | ELETTROFORESI CAPILLARE, APPARECCHIO PER | bassa | annuale | nessuna attività | biennale | 0 | 0 | 0 | 0
79 | ELETTROFORESI, APPARECCHIO PER | bassa | nessuna attività | nessuna attività | biennale | 0 | 1 | 0 | 1
80 | elettrolisi, apparecchio per | bassa | nessuna attività | nessuna attività | biennale | 0 | 0 | 0 | 0
81 | ESTRATTORE AUTOMATICO (tipo soxhlet) | bassa | nessuna attività | nessuna attività | biennale | 2 | 5 | 3 | 10
82 | estrattore AUTOMATICO ASE | alta | annuale | nessuna attività | biennale | 4 | 2 | 3 | 9
83 | ESTRATTORE AUTOMATICO PER SPE | media | annuale | nessuna attività | biennale | 3 | 3 | 3 | 9
84 | estrattore pensile di fumi | bassa | semestrale | nessuna attività | biennale | 56 | 18 | 19 | 93
85 | estrattori ad ultrasuoni (sonicatori) | bassa | nessuna attività | nessuna attività | biennale | 12 | 2 | 5 | 19
86 | evaporatore rotante | bassa | annuale | nessuna attività | biennale | 27 | 17 | 9 | 53
87 | FILTRO PRIIMA LINEA UV/VIS | bassa | nessuna attività | biennale | nessuna attività | 0 | 0 | 0 | 0
88 | flussimetro elettronico per gas/liquidi | bassa | annuale | nessuna attività | biennale | 2 | 1 | 1 | 4
89 | fonometro | bassa | biennale | biennale | biennale | 28 | 8 | 0 | 36
90 | fotometro | bassa | annuale | nessuna attività | nessuna attività | 4 | 1 | 2 | 7
91 | Fotoradiometro certificato di prima linea | bassa | nessuna attività | biennale | biennale | 7 | 1 | 0 | 8
92 | freatimetro | bassa | nessuna attività | nessuna attività | biennale | 5 | 3 | 0 | 8
93 | frigorifero carellabile/portatile | bassa | annuale | nessuna attività | biennale | 0 | 2 | 39 | 41
94 | frigorifero da laboratorio | bassa | annuale | nessuna attività | biennale | 88 | 29 | 79 | 196
95 | frigorifero tipo domestico | bassa | annuale | nessuna attività | biennale | 68 | 19 | 0 | 87
96 | gascromatografo con rivelatore di massa | alta | annuale | nessuna attività | biennale | 21 | 6 | 24 | 51
97 | gascromatografo con rivelatore di massa ad alta risoluzione | altissima | annuale | nessuna attività | biennale | 1 | 0 | 0 | 1
98 | gascromatografo con rivelatore massa/massa | altissima | annuale | nessuna attività | biennale | 0 | 2 | 1 | 3
99 | gascromatografo con rivelatori tradizionali | alta | annuale | nessuna attività | biennale | 34 | 16 | 23 | 73
100 | gascromatografo portatile per emissioni | alta | annuale | nessuna attività | biennale | 0 | 1 | 1 | 2
101 | GPC (cromatografo su colonna di gel) | alta | annuale | nessuna attività | biennale | 2 | 0 | 0 | 2
102 | granulometro | bassa | nessuna attività | nessuna attività | biennale | 1 | 0 | 1 | 2
103 | GRUPPO DI CONTINUITA | bassa | nessuna attività | nessuna attività | biennale | 0 | 0 | 0 | 0
104 | GRUPPO ELETTROGENO | bassa | nessuna attività | nessuna attività | biennale | 0 | 0 | 0 | 0
105 | HPLC (cromatografo liquido ad elevate prestazioni) | alta | annuale | nessuna attività | biennale | 14 | 10 | 12 | 36
106 | IMPEDENZOMETRO | bassa | nessuna attività | biennale | biennale | 5 | 0 | 0 | 5
107 | incubatore | bassa | annuale | nessuna attività | biennale | 87 | 32 | 47 | 166
108 | INCUBATORE AD ANIDRIDE CARBONICA | bassa | semestrale | nessuna attività | biennale | 5 | 1 | 4 | 10
109 | incubatore refrigerato | bassa | annuale | nessuna attività | biennale | 8 | 6 | 3 | 17
110 | LAVAGGIO CANISTER | bassa | nessuna attività | nessuna attività | biennale | 0 | 0 | 0 | 0
111 | lavaggio e disinfezione, apparecchio per | bassa | annuale | nessuna attività | biennale | 20 | 11 | 18 | 49
112 | LC MS (cromatografo liquido con rivelatore MS) | alta | annuale | nessuna attività | biennale | 0 | 1 | 0 | 1
113 | LC MS/MS (cromatografo liquido con rivelatore MS/MS) | altissima | annuale | nessuna attività | biennale | 5 | 0 | 4 | 9
114 | lettore per dosimetri personali | bassa | annuale | nessuna attività | biennale | 0 | 0 | 1 | 1
115 | lettore per elettreti | media | annuale | annuale | biennale | 2 | 2 | 0 | 4
116 | lettore per immunochimica | bassa | nessuna attività | nessuna attività | biennale | 0 | 1 | 4 | 5
117 | liofilizzatore | media | annuale | nessuna attività | biennale | 1 | 1 | 1 | 3
118 | MANOMETRO | bassa | nessuna attività | triennale | nessuna attività | 5 | 0 | 0 | 5
119 | metalizzatore per filtri (doratore e carbonatore) | media | annuale | nessuna attività | biennale | 0 | 1 | 2 | 3
120 | micromanometro digitale | bassa | biennale | biennale | nessuna attività | 0 | 3 | 6 | 9
121 | microscopio elettronico | altissima | annuale | nessuna attività | biennale | 1 | 1 | 2 | 4
122 | microscopio ottico da laboratorio | media | annuale | nessuna attività | biennale | 45 | 20 | 37 | 102
123 | mineralizzatore a microonde | media | annuale | nessuna attività | biennale | 12 | 6 | 9 | 27
124 | mineralizzatore automatico | bassa | nessuna attività | nessuna attività | biennale | 0 | 2 | 0 | 2
125 | misuratore di campi elettrici | bassa | biennale | biennale | biennale | 0 | 1 | 0 | 1
126 | misuratore di campi elettromagnetici | bassa | biennale | annuale | biennale | 0 | 1 | 0 | 1
127 | misuratore di campi magnetici | bassa | biennale | biennale | biennale | 0 | 1 | 0 | 1
128 | misuratore di corrente/portata | bassa | annuale | nessuna attività | biennale | 0 | 1 | 0 | 1
129 | MISURATORE DI OSSIGENO | bassa | nessuna attività | nessuna attività | biennale | 0 | 0 | 0 | 0
130 | misuratore di radiazioni ionizzanti | media | annuale | nessuna attività | biennale | 0 | 0 | 1 | 1
131 | MISURATORE DI RADON E FIGLI | alta | annuale | nessuna attività | biennale | 0 | 1 | 0 | 1
132 | MISURATORE DI VIBRAZIONI | bassa | nessuna attività | biennale | biennale | 0 | 0 | 0 | 0
133 | MISURATORE IN CONTINUO DI RADON | alta | annuale | nessuna attività | biennale | 0 | 5 | 1 | 6
134 | MISURATORE PARAMETRI TERMODINAMICI PER CAMPIONATORE DI ARIA | bassa | annuale | nessuna attività | biennale | 0 | 0 | 0 | 0
135 | modulo acquisizione dati | media | nessuna attività | nessuna attività | biennale | 0 | 4 | 0 | 4
136 | molino da laboratorio | bassa | annuale | nessuna attività | biennale | 19 | 13 | 4 | 36
137 | monitore per rateo esposizioni | alta | annuale | nessuna attività | nessuna attività | 2 | 3 | 0 | 5
138 | muffola | bassa | annuale | nessuna attività | biennale | 13 | 6 | 2 | 21
139 | oscilloscopio | bassa | nessuna attività | nessuna attività | biennale | 0 | 1 | 0 | 1
140 | pHmetro da laboratorio | bassa | nessuna attività | nessuna attività | biennale | 38 | 20 | 11 | 69
141 | pompa per vuoto (apparecchiatura singola) | bassa | nessuna attività | nessuna attività | biennale | 40 | 16 | 19 | 75
142 | preparatore di terreni/preparatore automatico di piastre | bassa | nessuna attività | nessuna attività | biennale | 1 | 1 | 0 | 2
143 | produttore di ghiaccio | bassa | nessuna attività | nessuna attività | biennale | 1 | 1 | 1 | 3
144 | PRODUZIONE DI IDROGENO E/O ALTRI GAS, APPARECCHIO PER | bassa | annuale | nessuna attività | biennale | 0 | 6 | 9 | 15
145 | purificatore automatico | media | annuale | nessuna attività | biennale | 0 | 1 | 0 | 1
146 | rifrattometro | bassa | nessuna attività | nessuna attività | biennale | 2 | 0 | 0 | 2
147 | RIVELATORE DI GAS | bassa | nessuna attività | nessuna attività | biennale | 0 | 0 | 0 | 0
148 | rivelatore di radiazioni | bassa | annuale | nessuna attività | biennale | 0 | 2 | 0 | 2
149 | RIVELATORE DI RADIAZIONI A IODURO DI CESIO | alta | annuale | nessuna attività | biennale | 0 | 0 | 0 | 0
150 | RIVELATORE DI RADIAZIONI A IODURO DI SODIO | media | annuale | nessuna attività | biennale | 0 | 0 | 0 | 0
151 | sedigrafo a raggi X | alta | annuale | nessuna attività | biennale | 0 | 0 | 1 | 1
152 | setacciatore analitico | bassa | nessuna attività | nessuna attività | biennale | 3 | 3 | 2 | 8
153 | sistema a Kit per analisi delle acque | bassa | annuale | nessuna attività | biennale | 0 | 4 | 2 | 6
154 | SISTEMA DI CONDIZIONAMENTO AD ELEVATE PRESTAZIONI | media | trimestrale | nessuna attività | biennale | 1 | 0 | 0 | 1
155 | SISTEMA DI PURIFICAZIONE DIOSSINE | alta | annuale | nessuna attività | biennale | 1 | 1 | 0 | 2
156 | SISTEMA DI SPETTROMETRIA GAMMA CON rivelatore di radiazioni al germanio intrinseco puro | alta | annuale | nessuna attività | biennale | 6 | 0 | 0 | 6
157 | sistema produzione acqua deionizzata | bassa | annuale | nessuna attività | biennale | 4 | 1 | 2 | 7
158 | sistema produzione acqua pura | bassa | annuale | nessuna attività | biennale | 19 | 2 | 12 | 33
159 | sistema produzione acqua ultrapura | bassa | annuale | nessuna attività | biennale | 0 | 5 | 0 | 5
160 | SISTEMA ROBOTIZZATO PER PREPARAZIONE CAMPIONI | bassa | annuale | nessuna attività | biennale | 1 | 0 | 0 | 1
161 | sistema termometrico prima linea | bassa | nessuna attività | triennale | nessuna attività | 0 | 10 | 7 | 17
162 | spettrofotometro a fluorescenza | media | annuale | nessuna attività | biennale | 1 | 2 | 0 | 3
163 | spettrofotometro a raggi infrarossi | media | annuale | nessuna attività | biennale | 7 | 3 | 4 | 14
164 | SPETTROFOTOMETRO A RAGGI ULTRAVIOLETTI (UV-VIS) | media | annuale | nessuna attività | biennale | 20 | 5 | 17 | 42
165 | spettrofotometro ad assorbimento atomico | alta | annuale | nessuna attività | biennale | 15 | 3 | 1 | 19
166 | spettrofotometro ad assorbimento atomico fornetto di grafite (Zeeman) | alta | annuale | nessuna attività | biennale | 0 | 2 | 7 | 9
167 | spettrofotometro ad emissione atomica - ICP ottico | altissima | annuale | nessuna attività | biennale | 6 | 3 | 4 | 13
168 | spettrometro ICP massa | altissima | annuale | nessuna attività | biennale | 3 | 3 | 4 | 10
169 | stazione meteorologica | bassa | annuale | nessuna attività | biennale | 0 | 4 | 0 | 4
170 | sterilizzatrice ad aria secca | bassa | annuale | nessuna attività | biennale | 0 | 0 | 2 | 2
171 | stufa essiccatrice | bassa | annuale | nessuna attività | biennale | 54 | 35 | 26 | 115
172 | TELEMETRO | bassa | nessuna attività | nessuna attività | biennale | 0 | 1 | 0 | 1
173 | terminale GPS ricevitore-emettitore | bassa | nessuna attività | nessuna attività | nessuna attività | 0 | 1 | 0 | 1
174 | termociclatore con modulo ottico | alta | annuale | nessuna attività | biennale | 4 | 2 | 1 | 7
175 | termosaldatrice | bassa | nessuna attività | nessuna attività | biennale | 4 | 4 | 1 | 9
176 | titolatore chimico | bassa | nessuna attività | nessuna attività | biennale | 4 | 2 | 9 | 15
177 | transilluminatore | bassa | nessuna attività | nessuna attività | biennale | 0 | 0 | 1 | 1
178 | turbidimetro | bassa | nessuna attività | nessuna attività | biennale | 6 | 3 | 1 | 10
179 | unità per analisi spettrofotometrica a iniezione di flusso FIAS | alta | annuale | nessuna attività | biennale | 0 | 1 | 6 | 7
180 | variatore di frequenza | bassa | nessuna attività | nessuna attività | biennale | 0 | 1 | 0 | 1
181 | vitek lettore per API | media | nessuna attività | nessuna attività | biennale | 0 | 0 | 0 | 0
182 | massa certificata di prima linea* | bassa | nessuna attività | triennale | nessuna attività | 0 | 0 | 0 | 0
183 | OMOGENEIZZATORE/DISSOCIATORE TISSUTALE | bassa | annuale | nessuna attività | biennale | 0 | 7 | 3 | 10
184 | Analizzatore di spettro per campi elettromagnetici compresa di antenna | media | nessuna attività | biennale | biennale | 7 | 0 | 0 | 7
185 | Camera ionizzazione per radon | media | nessuna attività | trienanle | biennale | 4 | 0 | 0 | 4
186 | campionatore d'aria con up controller | bassa | nessuna attività | annuale | biennale | 3 | 0 | 0 | 3
187 | Campionatore in isocinetismo per polveri e microinquinanti | bassa | annuale | biennale | biennale | 5 | 0 | 0 | 5
188 | Catena di misura per campi elettrici e magneti ELF o RF a Banda larga | media | biennale | biennale | biennale | 35 | 0 | 0 | 35
189 | dinamometri | bassa | nessuna attività | biennale | nessuna attività | 2 | 0 | 0 | 2
190 | flussimetro | bassa | nessuna attività | annuale | nessuna attività | 8 | 0 | 0 | 8
191 | misuratore di passo e contatto | bassa | nessuna attività | biennale | nessuna attività | 1 | 0 | 0 | 1
192 | misuratore di pressione a ultrasuoni | bassa | annuale | biennale | biennale | 2 | 0 | 0 | 2
193 | misuratore di radiazione solare | bassa | nessuna attività | annuale | biennale | 1 | 0 | 0 | 1
194 | Misuratori multifunzioni di parametri elettrici | media | nessuna attività | biennale | nessuna attività | 27 | 0 | 0 | 27
195 | olfattometro dinamico | media | annuale | annuale | nessuna attività | 1 | 0 | 0 | 1
196 | pompa sommerse/peristaltiche | bassa | annuale | nessuna attività | nessuna attività | 8 | 0 | 0 | 8
197 | radiometro | media | annuale | annuale | annuale | 2 | 0 | 0 | 2
198 | sodar | alta | annuale | nessuna attività | biennale | 4 | 0 | 0 | 4
199 | sonda isocinetica | bassa | nessuna attività | annuale | nessuna attività | 8 | 0 | 0 | 8
200 | stazione meteo completa | media | annuale | annuale | annuale | 1 | 0 | 0 | 1
201 | strumento geotopografico di precisione | bassa | annuale | nessuna attività | biennale | 1 | 0 | 0 | 1
202 | termoigrometri | bassa | nessuna attività | biennale | nessuna attività | 2 | 0 | 0 | 2
203 | tubi di pitot/darcy con misuratore di portata | bassa | nessuna attività | biennale | nessuna attività | 13 | 0 | 0 | 13
204 | verricello elettrico | bassa | annuale | nessuna attività | biennale | 2 | 0 | 0 | 2
205 | whole body counter | alta | annuale | nessuna attività | biennale | 1 | 0 | 0 | 1
206 | sputter | media | annuale | nessuna attività | biennale | 0 | 0 | 0 | 0
207 | catena termometrica | bassa | nessuna attività | triennale | nessuna attività | 0 | 0 | 0 | 0
[6 empty] | 1735 | 837 | 1031 | 3603

## Analitico Veneto
ID (rif. ID All. 4 generale) | Codice | Codice padre | Sede | Tipologia All 4 | Apparecchiatura | Costruttore | Modello
165 | 0000001 | 0000001 | SERVIZIO LABORATORIO PROVINCIALE VICENZA | spettrofotometro ad assorbimento atomico | SPETTROFOTOMETRO AD ASSORBIMENTO ATOMICO | PERKIN ELMER CORP | 2100
| 0000002 | 0000001 | SERVIZIO LABORATORIO PROVINCIALE VICENZA |  | UNITA` PER ANALISI SPETTROFOTOMETRICA A INIEZIONE DI FLUSSO | PERKIN ELMER CORP | MHS-10
| 0000003 | 0000001 | SERVIZIO LABORATORIO PROVINCIALE VICENZA |  | ALIMENTATORE PER LAMPADA A SCARICA | PERKIN ELMER CORP | EDL SYSTEM 2
| 0000004 | 0000001 | SERVIZIO LABORATORIO PROVINCIALE VICENZA |  | MONITOR PER COMPUTER | AOC APPLIED OPTRONICS CORP | /
| 0000005 | 0000001 | SERVIZIO LABORATORIO PROVINCIALE VICENZA |  | ELABORATORE PER LABORATORIO DI ANALISI | DELL COMPUTER CORP | OPTIPLEX GX 110
| 0000006 | 0000001 | SERVIZIO LABORATORIO PROVINCIALE VICENZA |  | REGISTRATORE SU CARTA | EPSON | STYLUS C 60
165 | 0000007 | 0000007 | SERVIZIO LABORATORIO PROVINCIALE VICENZA | spettrofotometro ad assorbimento atomico | SPETTROFOTOMETRO AD ASSORBIMENTO ATOMICO ELETTROTERMICO | PERKIN ELMER CORP | 4100 ZL
| 0000008 | 0000007 | SERVIZIO LABORATORIO PROVINCIALE VICENZA |  | UNITA` PER ANALISI SPETTROFOTOMETRICA A INIEZIONE DI FLUSSO | PERKIN ELMER CORP | FIAS 100
| 0000009 | 0000007 | SERVIZIO LABORATORIO PROVINCIALE VICENZA |  | CHILLER | PERKIN ELMER CORP | FURNACE COOLING SYSTEM
| 0000010 | 0000007 | SERVIZIO LABORATORIO PROVINCIALE VICENZA |  | ALIMENTATORE PER LAMPADA A SCARICA | PERKIN ELMER CORP | EDL POWER SUPPLY
| 0000011 | 0000007 | SERVIZIO LABORATORIO PROVINCIALE VICENZA |  | ALIMENTATORE PER LAMPADA A SCARICA | PERKIN ELMER CORP | EDL POWER SUPPLY
| 0000012 | 0000007 | SERVIZIO LABORATORIO PROVINCIALE VICENZA |  | MONITOR PER COMPUTER | IBM CORP | /
| 0000013 | 0000007 | SERVIZIO LABORATORIO PROVINCIALE VICENZA |  | ELABORATORE PER LABORATORIO DI ANALISI | IBM CORP | 4255 X/S
| 0000014 | 0000007 | SERVIZIO LABORATORIO PROVINCIALE VICENZA |  | REGISTRATORE SU CARTA | EPSON | FX - 870
165 | 0000015 | 0000015 | SERVIZIO LABORATORIO PROVINCIALE VICENZA | spettrofotometro ad assorbimento atomico | SPETTROFOTOMETRO AD ASSORBIMENTO ATOMICO ELETTROTERMICO | PERKIN ELMER CORP | 4100 ZL
| 0000016 | 0000015 | SERVIZIO LABORATORIO PROVINCIALE VICENZA |  | CHILLER | PERKIN ELMER CORP | FURNACE COOLING SYSTEM
| 0000017 | 0000015 | SERVIZIO LABORATORIO PROVINCIALE VICENZA |  | UNITA` PER ANALISI SPETTROFOTOMETRICA A INIEZIONE DI FLUSSO | PERKIN ELMER CORP | FIAS 100
| 0000018 | 0000015 | SERVIZIO LABORATORIO PROVINCIALE VICENZA |  | MONITOR PER COMPUTER | EPSON | T 187 E
| 0000019 | 0000015 | SERVIZIO LABORATORIO PROVINCIALE VICENZA |  | ELABORATORE PER LABORATORIO DI ANALISI | EPSON | ENDEAVOR 4 SX/25
| 0000020 | 0000015 | SERVIZIO LABORATORIO PROVINCIALE VICENZA |  | REGISTRATORE SU CARTA | EPSON | FX - 870
165 | 0000022 | 0000022 | SERVIZIO LABORATORIO PROVINCIALE VICENZA | spettrofotometro ad assorbimento atomico | SPETTROFOTOMETRO AD ASSORBIMENTO ATOMICO | SHIMADZU CORP | AA 6300F PC
| 0000023 | 0000022 | SERVIZIO LABORATORIO PROVINCIALE VICENZA |  | CAMPIONATORE AUTOMATICO | SHIMADZU CORP | ASC 6110
| 0000024 | 0000022 | SERVIZIO LABORATORIO PROVINCIALE VICENZA |  | REGISTRATORE SU CARTA A GETTO INCHIOSTRO | EPSON | STYLUS D 88
| 0000025 | 0000022 | SERVIZIO LABORATORIO PROVINCIALE VICENZA |  | ELABORATORE PER LABORATORIO DI ANALISI | ASUS COMPUTER INTERNATIONAL | /
27 | 0000026 |  | SERVIZIO LABORATORIO PROVINCIALE VICENZA | bilancia tecnica | BILANCIA TECNICA | METTLER TOLEDO AG | BB 2400
| 0000027 | 0000022 | SERVIZIO LABORATORIO PROVINCIALE VICENZA |  | MONITOR PER COMPUTER | SAMSUNG ELECTRONICS | SYNCMASTER 710 V
| 0000028 | 0000052 | SERVIZIO LABORATORIO PROVINCIALE VICENZA |  | CHILLER | DBS STRUMENTI SCIENTIFICI SRL | 1LDO.001A-2C
99 | 0000029 | 0000029 | SERVIZIO LABORATORIO PROVINCIALE VICENZA | gascromatografo con rivelatori tradizionali | GASCROMATOGRAFO | PERKIN ELMER CORP | AUTOSYSTEM XL
| 0000030 | 0000029 | SERVIZIO LABORATORIO PROVINCIALE VICENZA |  | CAMPIONATORE AUTOMATICO | PERKIN ELMER CORP | /
| 0000031 | 0000029 | SERVIZIO LABORATORIO PROVINCIALE VICENZA |  | DESORBITORE TERMICO | PERKIN ELMER CORP | TURBOMATRIX ATD
99 | 0000032 | 0000032 | SERVIZIO LABORATORIO PROVINCIALE VICENZA | gascromatografo con rivelatori tradizionali | GASCROMATOGRAFO | PERKIN ELMER CORP | AUTOSYSTEM
| 0000033 | 0000032 | SERVIZIO LABORATORIO PROVINCIALE VICENZA |  | CAMPIONATORE AUTOMATICO | PERKIN ELMER CORP | /
| 0000034 | 0000032 | SERVIZIO LABORATORIO PROVINCIALE VICENZA |  | INTERFACCIA | PERKIN ELMER CORP | NCI 902
99 | 0000041 | 0000041 | SERVIZIO LABORATORIO PROVINCIALE VICENZA | gascromatografo con rivelatori tradizionali | GASCROMATOGRAFO CON RIVELATORE FID E ECD | PERKIN ELMER CORP | CLARUS 500
| 0000042 | 0000041 | SERVIZIO LABORATORIO PROVINCIALE VICENZA |  | CAMPIONATORE AUTOMATICO | PERKIN ELMER CORP | /
| 0000043 | 0000041 | SERVIZIO LABORATORIO PROVINCIALE VICENZA |  | CAMPIONATORE DI SPAZIO DI TESTA | PERKIN ELMER CORP | TURBOMATRIX HS 40
168 | 0000044 | 0000044 | SERVIZIO LABORATORIO PROVINCIALE VICENZA | spettrometro ICP massa | SPETTROFOTOMETRO AD EMISSIONE ATOMICA DI MASSA | PERKIN ELMER CORP | ELAN 5000
| 0000045 | 0000044 | SERVIZIO LABORATORIO PROVINCIALE VICENZA |  | CONTROLLER PER CAMPIONATORE | PERKIN ELMER CORP | AS 90 CONTROLLER
| 0000046 | 0000044 | SERVIZIO LABORATORIO PROVINCIALE VICENZA |  | POMPA PERISTALTICA DA LABORATORIO | PERKIN ELMER CORP | PERISTALTIC PUMP
| 0000047 | 0000044 | SERVIZIO LABORATORIO PROVINCIALE VICENZA |  | CHILLER | DBS STRUMENTI SCIENTIFICI SRL | DBS LDK 1
| 0000048 | 0000044 | SERVIZIO LABORATORIO PROVINCIALE VICENZA |  | POMPA PERISTALTICA DA LABORATORIO | GILSON INC | MINIPULS 3
| 0000049 | 0000044 | SERVIZIO LABORATORIO PROVINCIALE VICENZA |  | ELABORATORE PER LABORATORIO DI ANALISI | IBM CORP | PS 2/70 MICRO CHANNEL
| 0000050 | 0000044 | SERVIZIO LABORATORIO PROVINCIALE VICENZA |  | MONITOR PER COMPUTER | NEC SAN-EI INSTRUMENTS LTD | MULTISYNC V 520
| 0000051 | 0000044 | SERVIZIO LABORATORIO PROVINCIALE VICENZA |  | REGISTRATORE SU CARTA | EPSON | FX - 870
167 | 0000052 | 0000052 | SERVIZIO LABORATORIO PROVINCIALE VICENZA | spettrofotometro ad emissione atomica - ICP ottico | SPETTROFOTOMETRO AD EMISSIONE ATOMICA CON SISTEMA OTTICO | PERKIN ELMER CORP | OPTIMA 5300 DV
| 0000053 | 0000052 | SERVIZIO LABORATORIO PROVINCIALE VICENZA |  | NEBULIZZATORE AD ULTRASUONI | CETAC TECHNOLOGIES | U 5000 AT PLUS
| 0000054 | 0000052 | SERVIZIO LABORATORIO PROVINCIALE VICENZA |  | CAMPIONATORE AUTOMATICO | PERKIN ELMER CORP | AS 93 PLUS
| 0000055 | 0000052 | SERVIZIO LABORATORIO PROVINCIALE VICENZA |  | ELABORATORE PER LABORATORIO DI ANALISI | DELL COMPUTER CORP | DHM
| 0000056 | 0000052 | SERVIZIO LABORATORIO PROVINCIALE VICENZA |  | MONITOR PER COMPUTER | VIEWSONIC CORP | VG 710 B
| 0000057 | 0000052 | SERVIZIO LABORATORIO PROVINCIALE VICENZA |  | REGISTRATORE SU CARTA LASER | HEWLETT PACKARD CO | LASERJET 1300
94 | 0000060 |  | SERVIZIO LABORATORIO PROVINCIALE VICENZA | frigorifero da laboratorio | FRIGORIFERO BIOLOGICO | KW APPARECCHI SCIENTIFICI SRL | KLAB R 700 CX
94 | 0000061 |  | SERVIZIO LABORATORIO PROVINCIALE VICENZA | frigorifero da laboratorio | FRIGORIFERO BIOLOGICO | KW APPARECCHI SCIENTIFICI SRL | KLAB R 700 CX
109 | 0000062 |  | SERVIZIO LABORATORIO PROVINCIALE VICENZA | incubatore refrigerato | INCUBATORE REFRIGERATO | FRANCE ETUVES | XBR 250
94 | 0000063 |  | SERVIZIO LABORATORIO PROVINCIALE VICENZA | frigorifero da laboratorio | FRIGORIFERO DA LABORATORIO | ALPENINOX INDUSTRIE SPA | EDVP 500
43 | 0000064 |  | SERVIZIO LABORATORIO PROVINCIALE VICENZA | cappa aspirante | CAPPA ASPIRANTE | BARALDI SRL | TWIN
25 | 0000066 | 0000066 | SERVIZIO LABORATORIO PROVINCIALE VICENZA | bilancia analitica | BILANCIA ANALITICA | SARTORIUS AG | MC 5-0CE
| 0000067 | 0000066 | SERVIZIO LABORATORIO PROVINCIALE VICENZA |  | CONSOLLE PER APPARECCHIO DA LABORATORIO | SARTORIUS AG | KCBA 100
| 0000068 | 0000066 | SERVIZIO LABORATORIO PROVINCIALE VICENZA |  | DEIONIZZATORE | SARTORIUS AG | STAT FAN
25 | 0000069 |  | SERVIZIO LABORATORIO PROVINCIALE VICENZA | bilancia analitica | BILANCIA ANALITICA | METTLER TOLEDO AG | XS 205 DUAL RANGE
57 | 0000078 |  | SERVIZIO LABORATORIO PROVINCIALE VICENZA | congelatore da laboratorio | CONGELATORE DA LABORATORIO | ANGELANTONI INDUSTRIE SPA | /
27 | 0000080 |  | SERVIZIO LABORATORIO PROVINCIALE VICENZA | bilancia tecnica | BILANCIA TECNICA | METTLER TOLEDO AG | PE 3600
43 | 0000085 |  | SERVIZIO LABORATORIO PROVINCIALE VICENZA | cappa aspirante | CAPPA ASPIRANTE | WALDNER HOLDING GMBH & CO. KG | CENTURION
136 | 0000086 |  | SERVIZIO LABORATORIO PROVINCIALE VICENZA | molino da laboratorio | MOLINO DA LABORATORIO | FRITSCH GMBH | /
171 | 0000089 |  | SERVIZIO LABORATORIO PROVINCIALE VICENZA | stufa essiccatrice | STUFA ESSICCATRICE | MEMMERT GMBH CO KG | UFP 600
138 | 0000091 |  | SERVIZIO LABORATORIO PROVINCIALE VICENZA | muffola | MUFFOLA | / | /
152 | 0000092 |  | SERVIZIO LABORATORIO PROVINCIALE VICENZA | setacciatore analitico | SETACCIATORE ANALITICO | RETSCH GMBH | AS 300 CONTROL
43 | 0000094 |  | SERVIZIO LABORATORIO PROVINCIALE VICENZA | cappa aspirante | CAPPA ASPIRANTE | / | /
171 | 0000096 |  | SERVIZIO LABORATORIO PROVINCIALE VICENZA | stufa essiccatrice | STUFA ESSICCATRICE | VITTADINI STRUMENTAZIONE SAS | RECITERM
158 | 0000097 |  | SERVIZIO LABORATORIO PROVINCIALE VICENZA | sistema produzione acqua pura | PRODUZIONE ACQUA PURA, APPARECCHIO PER | TEKNOLABO ASSI SRL | ROS 50
43 | 0000098 |  | SERVIZIO LABORATORIO PROVINCIALE VICENZA | cappa aspirante | CAPPA ASPIRANTE | / | /
164 | 0000099 | 0000099 | SERVIZIO LABORATORIO PROVINCIALE VICENZA | SPETTROFOTOMETRO A RAGGI ULTRAVIOLETTI (UV-VIS) | SPETTROFOTOMETRO A SCANSIONE AUTOMATICA | PERKIN ELMER CORP | LAMBDA 2
| 0000100 | 0000099 | SERVIZIO LABORATORIO PROVINCIALE VICENZA |  | REGISTRATORE SU CARTA | EPSON | FX - 850
163 | 0000101 | 0000101 | SERVIZIO LABORATORIO PROVINCIALE VICENZA | spettrofotometro a raggi infrarossi | SPETTROFOTOMETRO FT-IR | BRUKER DALTONICS INC | TENSOR 27
| 0000102 | 0000101 | SERVIZIO LABORATORIO PROVINCIALE VICENZA |  | ELABORATORE PER LABORATORIO DI ANALISI | HEWLETT PACKARD CO | COMPAQ
| 0000103 | 0000101 | SERVIZIO LABORATORIO PROVINCIALE VICENZA |  | MONITOR PER COMPUTER | HEWLETT PACKARD CO | HP 1902
| 0000104 | 0000101 | SERVIZIO LABORATORIO PROVINCIALE VICENZA |  | REGISTRATORE SU CARTA | HEWLETT PACKARD CO | DESKJET 5940
43 | 0000105 |  | SERVIZIO LABORATORIO PROVINCIALE VICENZA | cappa aspirante | CAPPA ASPIRANTE | HERON PARIGI SNC | /
70 | 0000106 | 0000106 | SERVIZIO LABORATORIO PROVINCIALE VICENZA | cromatografo ionico | CROMATOGRAFO IONICO | DIONEX CORP | ICS 1500
| 0000107 | 0000106 | SERVIZIO LABORATORIO PROVINCIALE VICENZA |  | FORNO PER COLONNE HPLC | DIONEX CORP | /
| 0000108 | 0000106 | SERVIZIO LABORATORIO PROVINCIALE VICENZA |  | RIVELATORE CONDUTTIMETRICO | DIONEX CORP | DS 6
70 | 0000109 | 0000109 | SERVIZIO LABORATORIO PROVINCIALE VICENZA | cromatografo ionico | CROMATOGRAFO IONICO | DIONEX CORP | ICS 1500
| 0000110 | 0000109 | SERVIZIO LABORATORIO PROVINCIALE VICENZA |  | FORNO PER COLONNE HPLC | DIONEX CORP | /
| 0000111 | 0000109 | SERVIZIO LABORATORIO PROVINCIALE VICENZA |  | RIVELATORE CONDUTTIMETRICO | DIONEX CORP | DS 6
| 0000112 | 0000106 | SERVIZIO LABORATORIO PROVINCIALE VICENZA |  | CAMPIONATORE AUTOMATICO | DIONEX CORP | AUTOMATED SAMPLER 40
| 0000113 | 0000109 | SERVIZIO LABORATORIO PROVINCIALE VICENZA |  | ELABORATORE PER LABORATORIO DI ANALISI | DELL COMPUTER CORP | OPTIPLEX GX 260
| 0000114 | 0000106 | SERVIZIO LABORATORIO PROVINCIALE VICENZA |  | MONITOR PER COMPUTER | DELL COMPUTER CORP | E 173 FPB
| 0000115 | 0000106 | SERVIZIO LABORATORIO PROVINCIALE VICENZA |  | REGISTRATORE SU CARTA LASER | HEWLETT PACKARD CO | LASERJET 1160
6 | 0000117 | 0000117 | SERVIZIO LABORATORIO PROVINCIALE VICENZA | analizzatore di carbonio totale TOC | ANALIZZATORE DI CARBONIO ORGANICO TOTALE | SHIMADZU CORP | TOC-V CSH
| 0000118 | 0000117 | SERVIZIO LABORATORIO PROVINCIALE VICENZA |  | UNITA` DI MISURA NITROGENO TOTALE | SHIMADZU CORP | TNM - 1
| 0000119 | 0000117 | SERVIZIO LABORATORIO PROVINCIALE VICENZA |  | CAMPIONATORE AUTOMATICO PER LIQUIDI | SHIMADZU CORP | OCT 1
| 0000120 | 0000117 | SERVIZIO LABORATORIO PROVINCIALE VICENZA |  | ELABORATORE PER LABORATORIO DI ANALISI | AQUALIS SRL | COOLER MASTER
| 0000121 | 0000117 | SERVIZIO LABORATORIO PROVINCIALE VICENZA |  | MONITOR PER COMPUTER | ACER AMERICA CORP | AL 1751
| 0000122 | 0000117 | SERVIZIO LABORATORIO PROVINCIALE VICENZA |  | REGISTRATORE SU CARTA | EPSON | STYLUS D 78
15 | 0000125 |  | SERVIZIO LABORATORIO PROVINCIALE VICENZA | analizzatore ossigeno disciolto | ANALIZZATORE OSSIGENO DISCIOLTO | WTW GMBH | OXI 340
73 | 0000128 |  | SERVIZIO LABORATORIO PROVINCIALE VICENZA | digestore termico | DIGESTORE | INTERNATIONAL PBI SPA | DK 6
141 | 0000130 | 0000130 | SERVIZIO LABORATORIO PROVINCIALE VICENZA | pompa per vuoto (apparecchiatura singola) | POMPA | INTERNATIONAL PBI SPA | JP WATER RECIRCULATING WATER PUMP
73 | 0000131 |  | SERVIZIO LABORATORIO PROVINCIALE VICENZA | digestore termico | DIGESTORE | GERHARDT C GMBH & CO KG | TURBOTHERM TT 12/A
75 | 0000134 |  | SERVIZIO LABORATORIO PROVINCIALE VICENZA | distillatore a corrente di vapore | DISTILLATORE A CORRENTE DI VAPORE | VELP SCIENTIFICA SRL | UDK 142
43 | 0000135 |  | SERVIZIO LABORATORIO PROVINCIALE VICENZA | cappa aspirante | CAPPA ASPIRANTE | / | /
95 | 0000137 |  | SERVIZIO LABORATORIO PROVINCIALE VICENZA | frigorifero tipo domestico | FRIGORIFERO DOMESTICO | ELECTROLUX ZANUSSI SPA | /
15 | 0000140 |  | SERVIZIO LABORATORIO PROVINCIALE VICENZA | analizzatore ossigeno disciolto | ANALIZZATORE OSSIGENO DISCIOLTO | WTW GMBH | OXI 340
27 | 0000142 |  | SERVIZIO LABORATORIO PROVINCIALE VICENZA | bilancia tecnica | BILANCIA TECNICA | METTLER TOLEDO AG | BBA 330 A15
| 0000144 | 0000145 | SERVIZIO LABORATORIO PROVINCIALE VICENZA |  | CONSOLLE PER APPARECCHIO DA LABORATORIO | WTW GMBH | INOLAB TERMINAL 740
140 | 0000145 | 0000145 | SERVIZIO LABORATORIO PROVINCIALE VICENZA | pHmetro da laboratorio | PH-METRO | WTW GMBH | INOLAB 740
52 | 0000146 |  | SERVIZIO LABORATORIO PROVINCIALE VICENZA | centrifuga | CENTRIFUGA | ALC | 4222 MK II
27 | 0000147 |  | SERVIZIO LABORATORIO PROVINCIALE VICENZA | bilancia tecnica | BILANCIA TECNICA | METTLER TOLEDO AG | PB 3002 S DELTA RANGE
140 | 0000149 |  | SERVIZIO LABORATORIO PROVINCIALE VICENZA | pHmetro da laboratorio | PH-METRO | HORIBA INSTRUMENTS INC | F-8 DP PH METER
43 | 0000151 |  | SERVIZIO LABORATORIO PROVINCIALE VICENZA | cappa aspirante | CAPPA ASPIRANTE | / | /
86 | 0000152 | 0000152 | SERVIZIO LABORATORIO PROVINCIALE VICENZA | evaporatore rotante | EVAPORATORE | BUCHI LABORATORIUMS TECHNIK AG | ROTAVAPOR R 134
23 | 0000153 | 0000152 | SERVIZIO LABORATORIO PROVINCIALE VICENZA | bagno termostatico | BAGNO TERMOSTATICO | BUCHI LABORATORIUMS TECHNIK AG | B 480
136 | 0000155 |  | SERVIZIO LABORATORIO PROVINCIALE VICENZA | molino da laboratorio | MOLINO DA LABORATORIO | NUOVA FORALCO SAS | /
136 | 0000156 |  | SERVIZIO LABORATORIO PROVINCIALE VICENZA | molino da laboratorio | MOLINO DA LABORATORIO | RETSCH GMBH | /
136 | 0000157 |  | SERVIZIO LABORATORIO PROVINCIALE VICENZA | molino da laboratorio | MOLINO DA LABORATORIO | RETSCH GMBH | ZMT 1
43 | 0000169 |  | SERVIZIO LABORATORIO PROVINCIALE VICENZA | cappa aspirante | CAPPA ASPIRANTE | / | /
43 | 0000175 |  | SERVIZIO LABORATORIO PROVINCIALE VICENZA | cappa aspirante | CAPPA ASPIRANTE | / | /
19 | 0000176 |  | SERVIZIO LABORATORIO PROVINCIALE VICENZA | armadio aspirato | ARMADIO ASPIRATO | ARREDI TECNICI CASARIN SRL | CHEMISAFE CS 60
22 | 0000178 |  | SERVIZIO LABORATORIO PROVINCIALE VICENZA | autoclave | AUTOCLAVE | FEDEGARI AUTOCLAVI SPA | FVS 2
111 | 0000179 |  | SERVIZIO LABORATORIO PROVINCIALE VICENZA | lavaggio e disinfezione, apparecchio per | LAVAGGIO E DISINFEZIONE, APPARECCHIO PER | LANCER INDUSTRIE SA | 810 UP
22 | 0000180 |  | SERVIZIO LABORATORIO PROVINCIALE VICENZA | autoclave | AUTOCLAVE | FEDEGARI AUTOCLAVI SPA | FVA
111 | 0000181 |  | SERVIZIO LABORATORIO PROVINCIALE VICENZA | lavaggio e disinfezione, apparecchio per | LAVAGGIO E DISINFEZIONE, APPARECCHIO PER | LANCER INDUSTRIE SA | 810 LX
171 | 0000182 |  | SERVIZIO LABORATORIO PROVINCIALE VICENZA | stufa essiccatrice | STUFA ESSICCATRICE | MEMMERT GMBH CO KG | ULE 500
171 | 0000183 |  | SERVIZIO LABORATORIO PROVINCIALE VICENZA | stufa essiccatrice | STUFA ESSICCATRICE | MEMMERT GMBH CO KG | ULE 500
57 | 0000185 |  | SERVIZIO LABORATORIO PROVINCIALE VICENZA | congelatore da laboratorio | CONGELATORE DA LABORATORIO | ANGELANTONI INDUSTRIE SPA | BASIC 1500 2 BT
94 | 0000186 |  | SERVIZIO LABORATORIO PROVINCIALE VICENZA | frigorifero da laboratorio | FRIGORIFERO BIOLOGICO | CF DI CIRO FIOCCHETTI & C SNC | LABOR 1500 TN V
55 | 0000202 |  | SERVIZIO LABORATORIO PROVINCIALE VICENZA | compressore portatile | COMPRESSORE PER APPARECCHIATURA DA LABORATORIO | INTERNATIONAL PBI SPA | CS 20 DGM
94 | 0000205 |  | SERVIZIO LABORATORIO PROVINCIALE VICENZA | frigorifero da laboratorio | FRIGORIFERO DA LABORATORIO | KW APPARECCHI SCIENTIFICI SRL | KLAB R 700 VX
94 | 0000206 | 0000235 | SERVIZIO LABORATORIO PROVINCIALE VICENZA | frigorifero da laboratorio | FRIGORIFERO DA LABORATORIO | KW APPARECCHI SCIENTIFICI SRL | KLAB R 700 VX
22 | 0000208 |  | SERVIZIO LABORATORIO PROVINCIALE VICENZA | autoclave | AUTOCLAVE | FEDEGARI AUTOCLAVI SPA | FVS 1
22 | 0000209 |  | SERVIZIO LABORATORIO PROVINCIALE VICENZA | autoclave | AUTOCLAVE | INTERNATIONAL PBI SPA | ORION
75 | 0000210 |  | SERVIZIO LABORATORIO PROVINCIALE VICENZA | distillatore a corrente di vapore | DISTILLATORE | INTERNATIONAL PBI SPA | DISTIWATER 10 LITRI
20 | 0000211 |  | SERVIZIO LABORATORIO PROVINCIALE VICENZA | armadio aspirato a filtrazione chimica | ARMADIO ASPIRATO A FILTRAZIONE CHIMICA | ARREDI TECNICI CASARIN SRL | CHEMISAFE FIRE 60 UB
19 | 0000212 |  | SERVIZIO LABORATORIO PROVINCIALE VICENZA | armadio aspirato | ARMADIO ASPIRATO | ARREDI TECNICI CASARIN SRL | CHEMISAFE CS 60
27 | 0000213 |  | SERVIZIO LABORATORIO PROVINCIALE VICENZA | bilancia tecnica | BILANCIA TECNICA | INTERNATIONAL PBI SPA | NAVIGATOR
43 | 0000215 |  | SERVIZIO LABORATORIO PROVINCIALE VICENZA | cappa aspirante | CAPPA ASPIRANTE | BLUEAIR SRL | BLUECARB 4
23 | 0000219 |  | SERVIZIO LABORATORIO PROVINCIALE VICENZA | bagno termostatico | BAGNO TERMOSTATICO | MEMMERT GMBH CO KG | WB 22
47 | 0000220 |  | SERVIZIO LABORATORIO PROVINCIALE VICENZA | cappa sterile | CAPPA STERILE | FASTER SRL | BHA 72
47 | 0000221 |  | SERVIZIO LABORATORIO PROVINCIALE VICENZA | cappa sterile | CAPPA STERILE | FASTER SRL | KBM 5
84 | 0000222 | 0000222 | SERVIZIO LABORATORIO PROVINCIALE VICENZA | estrattore pensile di fumi | CAPPA PENSILE | / | /
122 | 0000226 | 0000226 | SERVIZIO LABORATORIO PROVINCIALE VICENZA | microscopio ottico da laboratorio | MICROSCOPIO OTTICO DA LABORATORIO | LEICA MICROSCOPY AND SCIENTIFIC INSTRUMENTS | DM LB 2
| 0000227 | 0000226 | SERVIZIO LABORATORIO PROVINCIALE VICENZA |  | ALIMENTATORE PER FLUORESCENZA | LEICA INSTRUMENTS GMBH | 301-185-104-000
| 0000228 | 0000226 | SERVIZIO LABORATORIO PROVINCIALE VICENZA |  | SISTEMA FOTOGRAFICO DA LABORATORIO | LEICA MICROSCOPY AND SCIENTIFIC INSTRUMENTS | DFC 320
122 | 0000229 |  | SERVIZIO LABORATORIO PROVINCIALE VICENZA | microscopio ottico da laboratorio | MICROSCOPIO OTTICO DA LABORATORIO | LEICA MICROSCOPY AND SCIENTIFIC INSTRUMENTS | DM LS
122 | 0000230 | 0000230 | SERVIZIO LABORATORIO PROVINCIALE VICENZA | microscopio ottico da laboratorio | MICROSCOPIO OTTICO DA LABORATORIO | LEICA MICROSCOPY AND SCIENTIFIC INSTRUMENTS | MZ 6
| 0000231 | 0000230 | SERVIZIO LABORATORIO PROVINCIALE VICENZA |  | FONTE LUMINOSA DA LABORATORIO | LEICA MICROSCOPY AND SCIENTIFIC INSTRUMENTS | CLS 150 XE
122 | 0000232 | 0000232 | SERVIZIO LABORATORIO PROVINCIALE VICENZA | microscopio ottico da laboratorio | MICROSCOPIO OTTICO DA LABORATORIO | LEICA MICROSCOPY AND SCIENTIFIC INSTRUMENTS | MZ 6
| 0000233 | 0000232 | SERVIZIO LABORATORIO PROVINCIALE VICENZA |  | FONTE LUMINOSA DA LABORATORIO | LEICA MICROSCOPY AND SCIENTIFIC INSTRUMENTS | CLS 150 XE
107 | 0000238 | 0000235 | SERVIZIO LABORATORIO PROVINCIALE VICENZA | incubatore | INCUBATORE | MEMMERT GMBH CO KG | IPP 400
107 | 0000239 | 0000235 | SERVIZIO LABORATORIO PROVINCIALE VICENZA | incubatore | INCUBATORE | MEMMERT GMBH CO KG | IPP 400
107 | 0000240 | 0000235 | SERVIZIO LABORATORIO PROVINCIALE VICENZA | incubatore | INCUBATORE | INTERNATIONAL PBI SPA | COSMOS
107 | 0000241 | 0000235 | SERVIZIO LABORATORIO PROVINCIALE VICENZA | incubatore | INCUBATORE | LASELETTRONIC VISMARA SRL | INCUBATOR 250
107 | 0000242 | 0000235 | SERVIZIO LABORATORIO PROVINCIALE VICENZA | incubatore | INCUBATORE | INTERNATIONAL PBI SPA | TERMODIGIT
107 | 0000243 | 0000235 | SERVIZIO LABORATORIO PROVINCIALE VICENZA | incubatore | INCUBATORE | INTERNATIONAL PBI SPA | COSMOS II TIPO 200
158 | 0000246 |  | SERVIZIO LABORATORIO PROVINCIALE VICENZA | sistema produzione acqua pura | PRODUZIONE ACQUA PURA, APPARECCHIO PER | SG WASSERAUFBEREITUNG UND REGENERIERSTATION GMBH | BASIC-TWF-UV PLUS
27 | 0000251 |  | SERVIZIO LABORATORIO PROVINCIALE VICENZA | bilancia tecnica | BILANCIA TECNICA | ORMA SCIENTIFIC INSTRUMENTS SRL | BC 2800
29 | 0000253 | 0000253 | SERVIZIO LABORATORIO PROVINCIALE VICENZA | bioluminometro per ecotossicità | BIOLUMINOMETRO PER ECOTOSSICITA` | LANGE DR BRUNO GMBH | LUMIS TOX
| 0000255 | 0000253 | SERVIZIO LABORATORIO PROVINCIALE VICENZA |  | REGISTRATORE SU CARTA | HEWLETT PACKARD CO | LASERJET 6L
57 | 0000258 | 0000235 | SERVIZIO LABORATORIO PROVINCIALE VICENZA | congelatore da laboratorio | CONGELATORE DA LABORATORIO | WHITE WESTINGHOUSE | /
107 | 0000259 | 0000235 | SERVIZIO LABORATORIO PROVINCIALE VICENZA | incubatore | INCUBATORE | ECOTOX LDS SRL | ECO 96 CRS A
15 | 0000261 |  | SERVIZIO LABORATORIO PROVINCIALE VICENZA | analizzatore ossigeno disciolto | ANALIZZATORE OSSIGENO DISCIOLTO | WTW GMBH | OXI 340 I
53 | 0000262 |  | SERVIZIO LABORATORIO PROVINCIALE VICENZA | centrifuga refrigerata | CENTRIFUGA REFRIGERATA | ALC | PK 120 R
23 | 0000263 |  | SERVIZIO LABORATORIO PROVINCIALE VICENZA | bagno termostatico | BAGNO TERMOSTATICO | INTERNATIONAL PBI SPA | TUFT PLUS
107 | 0000268 | 0000235 | SERVIZIO LABORATORIO PROVINCIALE VICENZA | incubatore | INCUBATORE | MEMMERT GMBH CO KG | ICP 600 PERFECT
57 | 0000270 | 0000235 | SERVIZIO LABORATORIO PROVINCIALE VICENZA | congelatore da laboratorio | CONGELATORE DA LABORATORIO | ZOPPAS | PO 211 M
57 | 0000271 | 0000235 | SERVIZIO LABORATORIO PROVINCIALE VICENZA | congelatore da laboratorio | CONGELATORE DA LABORATORIO | ATLANTIC | ESX 20349
94 | 0000272 | 0000235 | SERVIZIO LABORATORIO PROVINCIALE VICENZA | frigorifero da laboratorio | FRIGORIFERO DA LABORATORIO | ANGELANTONI INDUSTRIE SPA | CE 1500 2 RS
94 | 0000274 | 0000235 | SERVIZIO LABORATORIO PROVINCIALE VICENZA | frigorifero da laboratorio | FRIGORIFERO DA LABORATORIO | ANGELANTONI INDUSTRIE SPA | CE 1500 2 RS
23 | 0000276 |  | SERVIZIO LABORATORIO PROVINCIALE VICENZA | bagno termostatico | BAGNO TERMOSTATICO | INTERNATIONAL PBI SPA | TUFT PLUS
23 | 0000277 |  | SERVIZIO LABORATORIO PROVINCIALE VICENZA | bagno termostatico | BAGNO TERMOSTATICO | MEMMERT GMBH CO KG | WB 22
107 | 0000284 | 0000235 | SERVIZIO LABORATORIO PROVINCIALE VICENZA | incubatore | INCUBATORE | INTERNATIONAL PBI SPA | TERMODIGIT T140
107 | 0000285 | 0000235 | SERVIZIO LABORATORIO PROVINCIALE VICENZA | incubatore | INCUBATORE | MEMMERT GMBH CO KG | IPP 500
107 | 0000286 | 0000235 | SERVIZIO LABORATORIO PROVINCIALE VICENZA | incubatore | INCUBATORE | INTERNATIONAL PBI SPA | COSMOS II TIPO 200
107 | 0000287 | 0000235 | SERVIZIO LABORATORIO PROVINCIALE VICENZA | incubatore | INCUBATORE | INTERNATIONAL PBI SPA | COSMOS II TIPO 200
107 | 0000289 | 0000235 | SERVIZIO LABORATORIO PROVINCIALE VICENZA | incubatore | INCUBATORE | MEMMERT GMBH CO KG | IPP 400
43 | 0000290 |  | SERVIZIO LABORATORIO PROVINCIALE VICENZA | cappa aspirante | CAPPA ASPIRANTE | / | /
107 | 0000291 |  | SERVIZIO LABORATORIO PROVINCIALE VICENZA | incubatore | INCUBATORE | INTERNATIONAL PBI SPA | COSMOS II TIPO 200
107 | 0000292 |  | SERVIZIO LABORATORIO PROVINCIALE VICENZA | incubatore | INCUBATORE | INTERNATIONAL PBI SPA | COSMOS
107 | 0000293 | 0000235 | SERVIZIO LABORATORIO PROVINCIALE VICENZA | incubatore | INCUBATORE | MEMMERT GMBH CO KG | IPP 400
43 | 0000296 |  | SERVIZIO LABORATORIO PROVINCIALE VICENZA | cappa aspirante | CAPPA ASPIRANTE | MENEGHELLO SRL | KNL 1800
39 | 0000297 |  | SERVIZIO LABORATORIO PROVINCIALE VICENZA | campionatore d'aria personale | CAMPIONATORE SEQUENZIALE | DID SPA | STRAINBUSTER STB 60
52 | 0000301 |  | SERVIZIO LABORATORIO PROVINCIALE VICENZA | centrifuga | CENTRIFUGA | ALC | 4236
43 | 0000304 |  | SERVIZIO LABORATORIO PROVINCIALE VICENZA | cappa aspirante | CAPPA ASPIRANTE | LABOSYSTEM SRL | 5402 M
27 | 0000306 |  | SERVIZIO LABORATORIO PROVINCIALE VICENZA | bilancia tecnica | BILANCIA TECNICA | METTLER TOLEDO AG | PM 4600
| 0000310 |  | SERVIZIO LABORATORIO PROVINCIALE VICENZA |  | FRULLATORE PER ALIMENTI | MOULINEX | TURBO BLENDER ELETTRONIC
95 | 0000315 |  | SERVIZIO LABORATORIO PROVINCIALE VICENZA | frigorifero tipo domestico | FRIGORIFERO DOMESTICO | HIRUNDO | HFE 14
138 | 0000317 |  | SERVIZIO LABORATORIO PROVINCIALE VICENZA | muffola | MUFFOLA | / | 6000
171 | 0000319 |  | SERVIZIO LABORATORIO PROVINCIALE VICENZA | stufa essiccatrice | STUFA ESSICCATRICE | MEMMERT GMBH CO KG | UM 600
141 | 0000320 | 0000320 | SERVIZIO LABORATORIO PROVINCIALE VICENZA | pompa per vuoto (apparecchiatura singola) | POMPA PER VUOTO PER LABORATORIO | BICASA SPA | BSV-4
94 | 0000334 |  | SERVIZIO LABORATORIO PROVINCIALE VICENZA | frigorifero da laboratorio | FRIGORIFERO BIOLOGICO | KW APPARECCHI SCIENTIFICI SRL | KLAB R 1500 CX
43 | 0000335 |  | SERVIZIO LABORATORIO PROVINCIALE VICENZA | cappa aspirante | CAPPA ASPIRANTE | / | /
86 | 0000337 | 0000337 | SERVIZIO LABORATORIO PROVINCIALE VICENZA | evaporatore rotante | EVAPORATORE | BUCHI LABORATORIUMS TECHNIK AG | ROTAVAPOR R 124
23 | 0000338 | 0000337 | SERVIZIO LABORATORIO PROVINCIALE VICENZA | bagno termostatico | BAGNO TERMOSTATICO | BUCHI LABORATORIUMS TECHNIK AG | B 480
| 0000339 | 0000337 | SERVIZIO LABORATORIO PROVINCIALE VICENZA |  | SISTEMA PRODUZIONE VUOTO/RAFFREDDAMENTO | VACUUBRAND GMBH + CO KG | CVC 2000 II
| 0000340 | 0000337 | SERVIZIO LABORATORIO PROVINCIALE VICENZA |  | SISTEMA PRODUZIONE VUOTO/RAFFREDDAMENTO | VACUUBRAND GMBH + CO KG | CVC 2000 II
86 | 0000341 | 0000341 | SERVIZIO LABORATORIO PROVINCIALE VICENZA | evaporatore rotante | EVAPORATORE | BUCHI LABORATORIUMS TECHNIK AG | ROTAVAPOR R 200
23 | 0000342 | 0000341 | SERVIZIO LABORATORIO PROVINCIALE VICENZA | bagno termostatico | BAGNO TERMOSTATICO | BUCHI LABORATORIUMS TECHNIK AG | B 490
81 | 0000344 | 0000344 | SERVIZIO LABORATORIO PROVINCIALE VICENZA | ESTRATTORE AUTOMATICO (tipo soxlet) | ESTRAZIONE SOXHLET, APPARECCHIO PER | GERHARDT C GMBH & CO KG | SOXTHERM AUTOMATIC
| 0000345 | 0000344 | SERVIZIO LABORATORIO PROVINCIALE VICENZA |  | APPARECCHIO DA LABORATORIO, ALIMENTATORE PER | GERHARDT C GMBH & CO KG | SE-TR
23 | 0000346 |  | SERVIZIO LABORATORIO PROVINCIALE VICENZA | bagno termostatico | BAGNO TERMOSTATICO | CHROMPACK INTERNATIONAL BV | RTE 110 B
43 | 0000348 |  | SERVIZIO LABORATORIO PROVINCIALE VICENZA | cappa aspirante | CAPPA ASPIRANTE | HERON PARIGI SNC | /
| 0000351 | 0000352 | SERVIZIO LABORATORIO PROVINCIALE VICENZA |  | POMPA PER VUOTO PER LABORATORIO | VACUUBRAND GMBH + CO KG | MD 4C
86 | 0000352 | 0000352 | SERVIZIO LABORATORIO PROVINCIALE VICENZA | evaporatore rotante | EVAPORATORE | MARTIN CHRIST GMBH | ALPHA RVC
23 | 0000353 | 0000352 | SERVIZIO LABORATORIO PROVINCIALE VICENZA | bagno termostatico | BAGNO TERMOSTATICO | ENCO SRL | HAAKE F6
70 | 0000354 | 0000354 | SERVIZIO LABORATORIO PROVINCIALE VICENZA | cromatografo ionico | CROMATOGRAFO IONICO | DIONEX CORP | LC 20-1
| 0000355 | 0000354 | SERVIZIO LABORATORIO PROVINCIALE VICENZA |  | RIVELATORE ELETTROCHIMICO | DIONEX CORP | ED 40
| 0000356 | 0000354 | SERVIZIO LABORATORIO PROVINCIALE VICENZA |  | POMPA CROMATOGRAFICA BINARIA | DIONEX CORP | GP 40
| 0000357 | 0000354 | SERVIZIO LABORATORIO PROVINCIALE VICENZA |  | ELABORATORE PER LABORATORIO DI ANALISI | COMPAQ | DESKPRO
| 0000358 | 0000354 | SERVIZIO LABORATORIO PROVINCIALE VICENZA |  | MONITOR PER COMPUTER | DELL COMPUTER CORP | G 772
| 0000372 | 0000372 | SERVIZIO LABORATORIO PROVINCIALE VICENZA |  | GASCROMATOGRAFO | PERKIN ELMER CORP | AUTOSYSTEM XL
96 | 0000373 | 0000372 | SERVIZIO LABORATORIO PROVINCIALE VICENZA | gascromatografo con rivelatore di massa | SPETTROMETRO DI MASSA | PERKIN ELMER CORP | TURBOMASS
| 0000374 | 0000372 | SERVIZIO LABORATORIO PROVINCIALE VICENZA |  | CAMPIONATORE AUTOMATICO | PERKIN ELMER CORP | /
| 0000375 | 0000372 | SERVIZIO LABORATORIO PROVINCIALE VICENZA |  | ELABORATORE PER LABORATORIO DI ANALISI | DELL COMPUTER CORP | OPTIPLEX GXA DCM
| 0000376 | 0000372 | SERVIZIO LABORATORIO PROVINCIALE VICENZA |  | MONITOR PER COMPUTER | DELL COMPUTER CORP | HS 100 SERIES
| 0000377 | 0000372 | SERVIZIO LABORATORIO PROVINCIALE VICENZA |  | REGISTRATORE SU CARTA | HEWLETT PACKARD CO | DESKJET 690 C
| 0000378 | 0000372 | SERVIZIO LABORATORIO PROVINCIALE VICENZA |  | POMPA PER VUOTO PER LABORATORIO | EDWARDS HIGH VACUUM | RV 3
| 0000379 | 0000379 | SERVIZIO LABORATORIO PROVINCIALE VICENZA |  | GASCROMATOGRAFO | PERKIN ELMER CORP | AUTOSYSTEM
96 | 0000380 | 0000379 | SERVIZIO LABORATORIO PROVINCIALE VICENZA | gascromatografo con rivelatore di massa | SPETTROMETRO DI MASSA | PERKIN ELMER CORP | TURBOMASS GOLD
| 0000381 | 0000379 | SERVIZIO LABORATORIO PROVINCIALE VICENZA |  | APPARECCHIO DA LABORATORIO, ALIMENTATORE PER | CTC ANALYTICS AG | /
| 0000382 | 0000379 | SERVIZIO LABORATORIO PROVINCIALE VICENZA |  | CAMPIONATORE DI SPAZIO DI TESTA | CTC ANALYTICS AG | COMBI PAL
| 0000383 | 0000379 | SERVIZIO LABORATORIO PROVINCIALE VICENZA |  | POMPA PER VUOTO PER LABORATORIO | EDWARDS HIGH VACUUM | RV 3
| 0000384 | 0000379 | SERVIZIO LABORATORIO PROVINCIALE VICENZA |  | INTERFACCIA | PERKIN ELMER CORP | 600 LINK
| 0000385 | 0000379 | SERVIZIO LABORATORIO PROVINCIALE VICENZA |  | ELABORATORE PER LABORATORIO DI ANALISI | DELL COMPUTER CORP | OPTIPLEX GX 270
| 0000386 | 0000379 | SERVIZIO LABORATORIO PROVINCIALE VICENZA |  | MONITOR PER COMPUTER | VIEWSONIC CORP | VG 700
| 0000387 | 0000379 | SERVIZIO LABORATORIO PROVINCIALE VICENZA |  | REGISTRATORE SU CARTA | HEWLETT PACKARD CO | DESKJET 5652
43 | 0000401 |  | SERVIZIO LABORATORIO PROVINCIALE VICENZA | cappa aspirante | CAPPA ASPIRANTE | RAIOLA | /
43 | 0000404 |  | SERVIZIO LABORATORIO PROVINCIALE VICENZA | cappa aspirante | CAPPA ASPIRANTE | RAIOLA | /
141 | 0000408 |  | SERVIZIO LABORATORIO PROVINCIALE VICENZA | pompa per vuoto (apparecchiatura singola) | POMPA PER VUOTO PER LABORATORIO | HETO HOLTEN AS | MASTER JET
43 | 0000410 |  | SERVIZIO LABORATORIO PROVINCIALE VICENZA | cappa aspirante | CAPPA ASPIRANTE | LABOSYSTEM SRL | HERON
111 | 0000411 |  | SERVIZIO LABORATORIO PROVINCIALE VICENZA | lavaggio e disinfezione, apparecchio per | LAVAGGIO E DISINFEZIONE, APPARECCHIO PER | MIELE & CIE GMBH CO | G 7782
19 | 0000412 |  | SERVIZIO LABORATORIO PROVINCIALE VICENZA | armadio aspirato | ARMADIO ASPIRATO | / | /
19 | 0000413 |  | SERVIZIO LABORATORIO PROVINCIALE VICENZA | armadio aspirato | ARMADIO ASPIRATO | / | /
19 | 0000414 |  | SERVIZIO LABORATORIO PROVINCIALE VICENZA | armadio aspirato | ARMADIO ASPIRATO | / | /
19 | 0000415 |  | SERVIZIO LABORATORIO PROVINCIALE VICENZA | armadio aspirato | ARMADIO ASPIRATO | / | /
19 | 0000416 |  | SERVIZIO LABORATORIO PROVINCIALE VICENZA | armadio aspirato | ARMADIO ASPIRATO | / | /
19 | 0000417 |  | SERVIZIO LABORATORIO PROVINCIALE VICENZA | armadio aspirato | ARMADIO ASPIRATO | / | /
| 0000418 | 0000015 | SERVIZIO LABORATORIO PROVINCIALE VICENZA |  | ELABORATORE PER LABORATORIO DI ANALISI | HEWLETT PACKARD CO | VECTRA VE
| 0000419 | 0000015 | SERVIZIO LABORATORIO PROVINCIALE VICENZA |  | STABILIZZATORE DI TENSIONE PER APPARECCHIATURA DA LABORATORIO | ECM SPA | KIN-625AP
99 | 0000421 | 0000421 | SERVIZIO LABORATORIO PROVINCIALE VICENZA | gascromatografo con rivelatori tradizionali | GASCROMATOGRAFO | HEWLETT PACKARD CO | 6890
| 0000422 | 0000421 | SERVIZIO LABORATORIO PROVINCIALE VICENZA |  | INIETTORE PER CAMPIONATORE | AGILENT TECHNOLOGIES | 7683 B INJECTOR
| 0000423 | 0000421 | SERVIZIO LABORATORIO PROVINCIALE VICENZA |  | INTERFACCIA | PERKIN ELMER CORP | 600 LINK
| 0000429 | 0000421 | SERVIZIO LABORATORIO PROVINCIALE VICENZA |  | CAMPIONATORE AUTOMATICO | AGILENT TECHNOLOGIES | 7683
| 0000431 | 0000431 | SERVIZIO LABORATORIO PROVINCIALE VICENZA |  | GASCROMATOGRAFO | THERMO ELECTRON SPA | TRACE GC ULTRA
96 | 0000432 | 0000431 | SERVIZIO LABORATORIO PROVINCIALE VICENZA | gascromatografo con rivelatore di massa | SPETTROMETRO DI MASSA | THERMO ELECTRON SPA | POLARIS Q
| 0000433 | 0000431 | SERVIZIO LABORATORIO PROVINCIALE VICENZA |  | TRASFORMATORE DI ISOLAMENTO PER APPARECCHIATURA DA LABORATORIO | THERMO FISHER ELECTRON CORP | TP 100
| 0000434 | 0000431 | SERVIZIO LABORATORIO PROVINCIALE VICENZA |  | CAMPIONATORE AUTOMATICO | THERMO FISHER ELECTRON CORP | TRIPLUS
| 0000435 | 0000431 | SERVIZIO LABORATORIO PROVINCIALE VICENZA |  | POMPA PER VUOTO PER LABORATORIO | EDWARDS HIGH VACUUM | RV 3
| 0000436 | 0000431 | SERVIZIO LABORATORIO PROVINCIALE VICENZA |  | ELABORATORE PER LABORATORIO DI ANALISI | DELL COMPUTER CORP | OPTIPLEX GX 270
| 0000437 | 0000431 | SERVIZIO LABORATORIO PROVINCIALE VICENZA |  | MONITOR PER COMPUTER | NEC SAN-EI INSTRUMENTS LTD | MULTISYNC LCD 1760 V
| 0000438 | 0000431 | SERVIZIO LABORATORIO PROVINCIALE VICENZA |  | REGISTRATORE SU CARTA | HEWLETT PACKARD CO | LASERJET 1320
| 0000439 | 0000431 | SERVIZIO LABORATORIO PROVINCIALE VICENZA |  | GRUPPO DI CONTINUITÀ PER APPARECCHIATURA DA LABORATORIO | LEVER SRL | 071
107 | 0000446 | 0000446 | SERVIZIO LABORATORIO PROVINCIALE VERONA | incubatore | INCUBATORE | MEMMERT GMBH CO KG | ICP 600 PERFECT
| 0000447 | 0000446 | SERVIZIO LABORATORIO PROVINCIALE VERONA |  | REGISTRATORE SU CARTA | EPSON | LQ 300
122 | 0000450 |  | SERVIZIO LABORATORIO PROVINCIALE VERONA | microscopio ottico da laboratorio | MICROSCOPIO OTTICO DA LABORATORIO | NIKON CORP | SMZ 800
122 | 0000451 | 0000451 | SERVIZIO LABORATORIO PROVINCIALE VERONA | microscopio ottico da laboratorio | MICROSCOPIO OTTICO DA LABORATORIO | NIKON CORP | ECLIPSE E400
107 | 0000453 |  | SERVIZIO LABORATORIO PROVINCIALE VERONA | incubatore | INCUBATORE | ISCO SRL | /
122 | 0000454 |  | SERVIZIO LABORATORIO PROVINCIALE VERONA | microscopio ottico da laboratorio | MICROSCOPIO OTTICO DA LABORATORIO | LEICA MICROSCOPY AND SCIENTIFIC INSTRUMENTS | /
94 | 0000457 |  | SERVIZIO LABORATORIO PROVINCIALE VERONA | frigorifero da laboratorio | FRIGORIFERO BIOLOGICO | ANGELANTONI INDUSTRIE SPA | BASIC 1500 2 TN
47 | 0000459 |  | SERVIZIO LABORATORIO PROVINCIALE VERONA | cappa sterile a flusso laminare | CAPPA STERILE | INTERNATIONAL PBI SPA | SPACE TIPO 120
| 0000462 |  | SERVIZIO LABORATORIO PROVINCIALE VERONA |  | VUOTOMETRO | SYVA CO DIV SYNTEX CORP | 1118X9
141 | 0000463 |  | SERVIZIO LABORATORIO PROVINCIALE VERONA | pompa per vuoto (apparecchiatura singola) | POMPA PER VUOTO PER LABORATORIO | MILLIPORE CORP | XX5522050
107 | 0000464 |  | SERVIZIO LABORATORIO PROVINCIALE VERONA | incubatore | INCUBATORE | INTERNATIONAL PBI SPA | COSMOS 200 LT
107 | 0000465 |  | SERVIZIO LABORATORIO PROVINCIALE VERONA | incubatore | INCUBATORE | VALENTINI ORLANDO | TERMOSTABIL K4
107 | 0000466 |  | SERVIZIO LABORATORIO PROVINCIALE VERONA | incubatore | INCUBATORE | VALENTINI ORLANDO | TERMOSTABIL K4
109 | 0000467 |  | SERVIZIO LABORATORIO PROVINCIALE VERONA | incubatore refrigerato | INCUBATORE REFRIGERATO | VELP SCIENTIFICA SRL | FOC 225 D
107 | 0000468 |  | SERVIZIO LABORATORIO PROVINCIALE VERONA | incubatore | INCUBATORE | MEMMERT GMBH CO KG | ICP 600 PERFECT
95 | 0000469 |  | SERVIZIO LABORATORIO PROVINCIALE VERONA | frigorifero tipo domestico | FRIGORIFERO DOMESTICO | ALPENINOX INDUSTRIE SPA | /
95 | 0000470 |  | SERVIZIO LABORATORIO PROVINCIALE VERONA | frigorifero tipo domestico | FRIGORIFERO DOMESTICO | ALPENINOX INDUSTRIE SPA | /
57 | 0000472 |  | SERVIZIO LABORATORIO PROVINCIALE VERONA | congelatore da laboratorio | CONGELATORE DA LABORATORIO | KW APPARECCHI SCIENTIFICI SRL | KFS 600X
94 | 0000473 |  | SERVIZIO LABORATORIO PROVINCIALE VERONA | frigorifero da laboratorio | FRIGORIFERO DA LABORATORIO | ALPENINOX INDUSTRIE SPA | /
107 | 0000475 |  | SERVIZIO LABORATORIO PROVINCIALE VERONA | incubatore | INCUBATORE | MEMMERT GMBH CO KG | BP 600
107 | 0000476 |  | SERVIZIO LABORATORIO PROVINCIALE VERONA | incubatore | INCUBATORE | MEMMERT GMBH CO KG | INP 500 PERFECT
20 | 0000477 |  | SERVIZIO LABORATORIO PROVINCIALE VERONA | armadio aspirato a filtrazione chimica | ARMADIO ASPIRATO A FILTRAZIONE CHIMICA | LABOR SECURITY SYSTEM SRL | SAFETYBOX AC 700 GS
20 | 0000478 |  | SERVIZIO LABORATORIO PROVINCIALE VERONA | armadio aspirato a filtrazione chimica | ARMADIO ASPIRATO A FILTRAZIONE CHIMICA | LABOR SECURITY SYSTEM SRL | SAFETYBOX AC 700 GS
20 | 0000479 |  | SERVIZIO LABORATORIO PROVINCIALE VERONA | armadio aspirato a filtrazione chimica | ARMADIO ASPIRATO A FILTRAZIONE CHIMICA | ARREDI TECNICI CASARIN SRL | CHEMISAFE 60
20 | 0000480 |  | SERVIZIO LABORATORIO PROVINCIALE VERONA | armadio aspirato a filtrazione chimica | ARMADIO ASPIRATO A FILTRAZIONE CHIMICA | ARREDI TECNICI CASARIN SRL | CHEMISAFE 60
20 | 0000481 |  | SERVIZIO LABORATORIO PROVINCIALE VERONA | armadio aspirato a filtrazione chimica | ARMADIO ASPIRATO A FILTRAZIONE CHIMICA | LABOR SECURITY SYSTEM SRL | BISAFE FWF 90
20 | 0000482 |  | SERVIZIO LABORATORIO PROVINCIALE VERONA | armadio aspirato a filtrazione chimica | ARMADIO ASPIRATO A FILTRAZIONE CHIMICA | LABOR SECURITY SYSTEM SRL | BISAFE FWF 90
20 | 0000483 |  | SERVIZIO LABORATORIO PROVINCIALE VERONA | armadio aspirato a filtrazione chimica | ARMADIO ASPIRATO A FILTRAZIONE CHIMICA | LABOR SECURITY SYSTEM SRL | BISAFE BC N 120
20 | 0000484 |  | SERVIZIO LABORATORIO PROVINCIALE VERONA | armadio aspirato a filtrazione chimica | ARMADIO ASPIRATO A FILTRAZIONE CHIMICA | LABOR SECURITY SYSTEM SRL | BISAFE BC N 120
43 | 0000485 |  | SERVIZIO LABORATORIO PROVINCIALE VERONA | cappa aspirante | CAPPA ASPIRANTE CHIMICA | GELAIRE PTY LTD | AIRONE VERDE
27 | 0000487 |  | SERVIZIO LABORATORIO PROVINCIALE VERONA | bilancia tecnica | BILANCIA TECNICA | GIBERTINI ELETTRONICA SRL | EUROPE EU 1700
140 | 0000488 |  | SERVIZIO LABORATORIO PROVINCIALE VERONA | pHmetro da laboratorio | PH-METRO | CRISON INSTRUMENTS SA | 2001 MICROPH
19 | 0000490 |  | SERVIZIO LABORATORIO PROVINCIALE VERONA | armadio aspirato | ARMADIO ASPIRATO | / | /
84 | 0000491 |  | SERVIZIO LABORATORIO PROVINCIALE VERONA | estrattore pensile di fumi | CAPPA PENSILE | / | /
84 | 0000492 |  | SERVIZIO LABORATORIO PROVINCIALE VERONA | estrattore pensile di fumi | CAPPA PENSILE | / | /
171 | 0000493 |  | SERVIZIO LABORATORIO PROVINCIALE VERONA | stufa essiccatrice | STUFA ESSICCATRICE | CARLO ERBA REAGENTI SPA | UNITERM 1500 FFVO 400/6
22 | 0000494 |  | SERVIZIO LABORATORIO PROVINCIALE VERONA | autoclave | AUTOCLAVE | FEDEGARI AUTOCLAVI SPA | FVA 3
95 | 0000495 |  | SERVIZIO LABORATORIO PROVINCIALE VERONA | frigorifero tipo domestico | FRIGORIFERO DOMESTICO | KW APPARECCHI SCIENTIFICI SRL | KLAB R 700 VX
94 | 0000500 |  | SERVIZIO LABORATORIO PROVINCIALE VERONA | frigorifero da laboratorio | FRIGORIFERO BIOLOGICO | ANGELANTONI INDUSTRIE SPA | CE 3002 3 RS
111 | 0000505 |  | SERVIZIO LABORATORIO PROVINCIALE VERONA | lavaggio e disinfezione, apparecchio per | LAVAGGIO E DISINFEZIONE, APPARECCHIO PER | LIANONING NORTH GLASS MACHINE CO LTD | /
111 | 0000506 |  | SERVIZIO LABORATORIO PROVINCIALE VERONA | lavaggio e disinfezione, apparecchio per | LAVAGGIO E DISINFEZIONE, APPARECCHIO PER | LIANONING NORTH GLASS MACHINE CO LTD | /
22 | 0000507 |  | SERVIZIO LABORATORIO PROVINCIALE VERONA | autoclave | AUTOCLAVE | FEDEGARI AUTOCLAVI SPA | FVS 3
171 | 0000508 |  | SERVIZIO LABORATORIO PROVINCIALE VERONA | stufa essiccatrice | STUFA ESSICCATRICE | HERAEUS INSTRUMENTS GMBH | T 6420
171 | 0000509 |  | SERVIZIO LABORATORIO PROVINCIALE VERONA | stufa essiccatrice | STUFA ESSICCATRICE | ISCO SRL | NSE 140
157 | 0000510 |  | SERVIZIO LABORATORIO PROVINCIALE VERONA | sistema produzione acqua deionizzata | DEMINERALIZZATORE | IDROTECNICA SRL | OSMODEMI 40
175 | 0000511 |  | SERVIZIO LABORATORIO PROVINCIALE VERONA | termosaldatrice | TERMOSALDATRICE | FAMOS BV | F 106
53 | 0000512 |  | SERVIZIO LABORATORIO PROVINCIALE VERONA | centrifuga refrigerata | CENTRIFUGA REFRIGERATA | HETTICH ANDREAS GMBH & CO KG | UNIVERSAL 32 R
29 | 0000514 | 0000514 | SERVIZIO LABORATORIO PROVINCIALE VERONA | bioluminometro per ecotossicità | BIOLUMINOMETRO PER ECOTOSSICITA` | ECOTOX LDS SRL | MICROTOX M 500
| 0000515 | 0000514 | SERVIZIO LABORATORIO PROVINCIALE VERONA |  | ELABORATORE PER LABORATORIO DI ANALISI | / | /
| 0000516 | 0000514 | SERVIZIO LABORATORIO PROVINCIALE VERONA |  | REGISTRATORE SU CARTA | HEWLETT PACKARD CO | DESKJET 5650
| 0000517 | 0000514 | SERVIZIO LABORATORIO PROVINCIALE VERONA |  | MONITOR PER COMPUTER | MAG INNOVISION LTD | XJ500T
| 0000518 | 0000515 | SERVIZIO LABORATORIO PROVINCIALE VERONA |  | SOFTWARE APPLICATIVO | ECOTOX LDS SRL | MICROTOXOMNI
| 0000519 | 0000515 | SERVIZIO LABORATORIO PROVINCIALE VERONA |  | SOFTWARE DI BASE | MICROSOFT CORP | OFFICE 2000
| 0000520 | 0000515 | SERVIZIO LABORATORIO PROVINCIALE VERONA |  | SOFTWARE DI BASE | MICROSOFT CORP | WINDOWS 98
| 0000521 |  | SERVIZIO LABORATORIO PROVINCIALE VERONA |  | LAMPADA RAGGI ULTRAVIOLETTI PER LABORATORIO | SPECTRONICS CORP | EA 160/FE
95 | 0000522 |  | SERVIZIO LABORATORIO PROVINCIALE VERONA | frigorifero tipo domestico | FRIGORIFERO DOMESTICO | ALPENINOX INDUSTRIE SPA | /
43 | 0000526 |  | SERVIZIO LABORATORIO PROVINCIALE VICENZA | cappa aspirante | CAPPA ASPIRANTE | LABOSYSTEM SRL | HERON
47 | 0000527 |  | SERVIZIO LABORATORIO PROVINCIALE VERONA | cappa sterile a flusso laminare | CAPPA STERILE A FLUSSO LAMINARE | GELAIRE PTY LTD | HFA 72
47 | 0000528 |  | SERVIZIO LABORATORIO PROVINCIALE VERONA | cappa sterile a flusso laminare | CAPPA STERILE A FLUSSO LAMINARE | BICASA SPA | OS
27 | 0000529 |  | SERVIZIO LABORATORIO PROVINCIALE VERONA | bilancia tecnica | BILANCIA TECNICA | BEL ENGINEERING SRL | MARK 1000
94 | 0000533 |  | SERVIZIO LABORATORIO PROVINCIALE VERONA | frigorifero da laboratorio | FRIGORIFERO DA LABORATORIO | ALPENINOX INDUSTRIE SPA | /
23 | 0000534 |  | SERVIZIO LABORATORIO PROVINCIALE VERONA | bagno termostatico | BAGNO TERMOSTATICO | MEMMERT GMBH CO KG | R 270
23 | 0000535 |  | SERVIZIO LABORATORIO PROVINCIALE VERONA | bagno termostatico | BAGNO TERMOSTATICO | MEMMERT GMBH CO KG | R 270
23 | 0000536 |  | SERVIZIO LABORATORIO PROVINCIALE VERONA | bagno termostatico | BAGNO TERMOSTATICO | MEMMERT GMBH CO KG | /
95 | 0000539 |  | SERVIZIO LABORATORIO PROVINCIALE VERONA | frigorifero tipo domestico | FRIGORIFERO DOMESTICO | NPBI INTERNATIONAL BV | ATLANTIC 625 CT
140 | 0000540 |  | SERVIZIO LABORATORIO PROVINCIALE VICENZA | pHmetro da laboratorio | PH-METRO | METROHM AG | E 691
| 0000541 | 0000541 | SERVIZIO LABORATORIO PROVINCIALE VICENZA |  | POMPA CROMATOGRAFICA QUATERNARIA | WATERS CORP | ALLIANCE 2695
113 | 0000542 | 0000541 | SERVIZIO LABORATORIO PROVINCIALE VICENZA | LC MS/MS (cromatografo liquido con rivelatore MS/MS) | SPETTROMETRO DI MASSA MASSA PER HPLC | WATERS CORP | MICROMASS QUATTRO MICRO API
| 0000543 | 0000541 | SERVIZIO LABORATORIO PROVINCIALE VICENZA |  | POMPA PER VUOTO PER LABORATORIO | EDWARDS HIGH VACUUM | E2M 28
| 0000544 | 0000541 | SERVIZIO LABORATORIO PROVINCIALE VICENZA |  | ELABORATORE PER LABORATORIO DI ANALISI | IBM CORP | MT-M8189-TKG
| 0000545 | 0000541 | SERVIZIO LABORATORIO PROVINCIALE VICENZA |  | REGISTRATORE SU CARTA LASER | RICOH CORP | AFICIO AP400
| 0000546 | 0000541 | SERVIZIO LABORATORIO PROVINCIALE VICENZA |  | MONITOR PER COMPUTER | IBM CORP | L 170 P
99 | 0000551 | 0000551 | SERVIZIO LABORATORIO PROVINCIALE VICENZA | gascromatografo con rivelatori tradizionali | GASCROMATOGRAFO CON RIVELATORE FID | PERKIN ELMER CORP | AUTOSYSTEM XL
| 0000552 | 0000551 | SERVIZIO LABORATORIO PROVINCIALE VICENZA |  | CAMPIONATORE AUTOMATICO | PERKIN ELMER CORP | /
| 0000553 | 0000551 | SERVIZIO LABORATORIO PROVINCIALE VICENZA |  | ELABORATORE PER LABORATORIO DI ANALISI | COMPAQ | DESKPRO
| 0000554 | 0000551 | SERVIZIO LABORATORIO PROVINCIALE VICENZA |  | MONITOR PER COMPUTER | COMPAQ | S 710
84 | 0000555 |  | SERVIZIO LABORATORIO PROVINCIALE VICENZA | estrattore pensile di fumi | CAPPA PENSILE | ERLAB DFS SA | CAPTAIR MIDCAP 804
25 | 0000556 |  | SERVIZIO LABORATORIO PROVINCIALE VICENZA | bilancia analitica | BILANCIA ANALITICA | GIBERTINI ELETTRONICA SRL | E 42 S
25 | 0000560 |  | SERVIZIO LABORATORIO PROVINCIALE VICENZA | bilancia analitica | BILANCIA ANALITICA | METTLER TOLEDO AG | AE 240
94 | 0000562 |  | SERVIZIO LABORATORIO PROVINCIALE VICENZA | frigorifero da laboratorio | FRIGORIFERO DA LABORATORIO | ALPENINOX INDUSTRIE SPA | /
95 | 0000563 |  | SERVIZIO LABORATORIO PROVINCIALE VICENZA | frigorifero tipo domestico | FRIGORIFERO DOMESTICO | ALPENINOX INDUSTRIE SPA | /
58 | 0000564 |  | SERVIZIO LABORATORIO PROVINCIALE VICENZA | congelatore tipo domestico | CONGELATORE PER ALIMENTI | WHIRLPOOL CORP | AFG 505 A/H
95 | 0000566 |  | SERVIZIO LABORATORIO PROVINCIALE VICENZA | frigorifero tipo domestico | FRIGORIFERO DOMESTICO | ELECTROLUX ZANUSSI SPA | /
95 | 0000567 |  | SERVIZIO LABORATORIO PROVINCIALE VICENZA | frigorifero tipo domestico | FRIGORIFERO DOMESTICO | CANDY ELETTRODOMESTICI SRL | FUTURA
49 | 0000568 |  | SERVIZIO LABORATORIO PROVINCIALE VICENZA | cella frigorifera | CELLA FRIGO | / | /
43 | 0000569 |  | SERVIZIO LABORATORIO PROVINCIALE VICENZA | cappa aspirante | CAPPA ASPIRANTE | LABOSYSTEM SRL | HERON
43 | 0000570 |  | SERVIZIO LABORATORIO PROVINCIALE VICENZA | cappa aspirante | CAPPA ASPIRANTE | RAIOLA | /
58 | 0000571 |  | SERVIZIO LABORATORIO PROVINCIALE VICENZA | congelatore tipo domestico | CONGELATORE PER ALIMENTI | WHIRLPOOL CORP | AFG 551 AP
23 | 0000573 |  | SERVIZIO LABORATORIO PROVINCIALE VICENZA | bagno termostatico | BAGNO TERMOSTATICO | / | /
171 | 0000574 |  | SERVIZIO LABORATORIO PROVINCIALE VICENZA | stufa essiccatrice | STUFA ESSICCATRICE | VITTADINI STRUMENTAZIONE SAS | /
94 | 0000579 |  | SERVIZIO LABORATORIO PROVINCIALE VERONA | frigorifero da laboratorio | FRIGORIFERO BIOLOGICO | PIARDI TECNOLOGIE DEL FREDDO SRL | AF 1500 TP AC
43 | 0000580 |  | SERVIZIO LABORATORIO PROVINCIALE VERONA | cappa aspirante | CAPPA ASPIRANTE | BICASA SPA | BE 136 2+2
171 | 0000582 |  | SERVIZIO LABORATORIO PROVINCIALE VERONA | stufa essiccatrice | STUFA ESSICCATRICE | F.LLI GALLI G & P DI GALLI PIETRO & C SNC | G THERM 075
23 | 0000583 |  | SERVIZIO LABORATORIO PROVINCIALE VERONA | bagno termostatico | BAGNO TERMOSTATICO | GFL GESELLSCHAFT FUR LABORTECHNIK GMBH | 1031
56 | 0000588 |  | SERVIZIO LABORATORIO PROVINCIALE VERONA | conduttimetro da laboratorio | CONDUTTIMETRO | ANALYTICAL CONTROL SRL | 131
15 | 0000589 | 0000589 | SERVIZIO LABORATORIO PROVINCIALE VERONA | analizzatore ossigeno disciolto | ANALIZZATORE OSSIGENO DISCIOLTO | HACH CO | HQ 10
| 0000590 | 0000589 | SERVIZIO LABORATORIO PROVINCIALE VERONA |  | CARICABATTERIE PER APPARECCHIATURA DA LABORATORIO | HACH CO | HQ DOCKING STATION
164 | 0000592 | 0000592 | SERVIZIO LABORATORIO PROVINCIALE VERONA | SPETTROFOTOMETRO A RAGGI ULTRAVIOLETTI (UV-VIS) | SPETTROFOTOMETRO A SCANSIONE AUTOMATICA | JASCO INTERNATIONAL CO LTD | V 530
| 0000593 | 0000592 | SERVIZIO LABORATORIO PROVINCIALE VERONA |  | ELABORATORE PER LABORATORIO DI ANALISI | INTERCOMP SPA | /
| 0000594 | 0000592 | SERVIZIO LABORATORIO PROVINCIALE VERONA |  | MONITOR PER COMPUTER | LG ELECTRONICS INC | STUDIO WORKS 44 I
| 0000595 | 0000592 | SERVIZIO LABORATORIO PROVINCIALE VERONA |  | REGISTRATORE SU CARTA | EPSON | STYLUS COLOR 400
| 0000596 | 0000593 | SERVIZIO LABORATORIO PROVINCIALE VERONA |  | SOFTWARE APPLICATIVO | JASCO INTERNATIONAL CO LTD | SPECTRA MANAGER
| 0000597 | 0000593 | SERVIZIO LABORATORIO PROVINCIALE VERONA |  | SOFTWARE DI BASE | MICROSOFT CORP | OFFICE XP
| 0000598 | 0000593 | SERVIZIO LABORATORIO PROVINCIALE VERONA |  | SOFTWARE DI BASE | MICROSOFT CORP | WINDOWS 98
43 | 0000601 |  | SERVIZIO LABORATORIO PROVINCIALE VERONA | cappa aspirante | CAPPA ASPIRANTE | BICASA SPA | BE 136 3
123 | 0000603 | 0000603 | SERVIZIO LABORATORIO PROVINCIALE VERONA | mineralizzatore a microonde | MINERALIZZATORE A MICROONDE | MILESTONE SRL | ETHOS TC
| 0000604 | 0000603 | SERVIZIO LABORATORIO PROVINCIALE VERONA |  | CONSOLLE PER APPARECCHIO DA LABORATORIO | MILESTONE SRL | TERMINAL 320
25 | 0000605 |  | SERVIZIO LABORATORIO PROVINCIALE VERONA | bilancia analitica | BILANCIA ANALITICA | GIBERTINI ELETTRONICA SRL | EUROPE 1000
25 | 0000607 |  | SERVIZIO LABORATORIO PROVINCIALE VERONA | bilancia analitica | BILANCIA ANALITICA | GIBERTINI ELETTRONICA SRL | E 42 S
43 | 0000609 |  | SERVIZIO LABORATORIO PROVINCIALE VERONA | cappa aspirante | CAPPA ASPIRANTE | BICASA SPA | BE 136 3
138 | 0000610 |  | SERVIZIO LABORATORIO PROVINCIALE VERONA | muffola | MUFFOLA | PREDERI VITTORIO & FIGLI SNC | ZB
52 | 0000611 |  | SERVIZIO LABORATORIO PROVINCIALE VERONA | centrifuga | CENTRIFUGA | ALC | 4236
136 | 0000613 |  | SERVIZIO LABORATORIO PROVINCIALE VENEZIA | molino da laboratorio | MOLINO DA LABORATORIO | RETSCH GMBH | SM 2000
107 | 0000614 |  | SERVIZIO LABORATORIO PROVINCIALE VERONA | incubatore | INCUBATORE | ANGELANTONI INDUSTRIE SPA | MCT 200
171 | 0000618 |  | SERVIZIO LABORATORIO PROVINCIALE VERONA | stufa essiccatrice | STUFA ESSICCATRICE | ISCO SRL | NS 9060
176 | 0000619 | 0000619 | SERVIZIO LABORATORIO PROVINCIALE VERONA | titolatore chimico | TITOLATORE CHIMICO | METTLER TOLEDO AG | DL70 ES
| 0000620 | 0000619 | SERVIZIO LABORATORIO PROVINCIALE VERONA |  | REGISTRATORE SU CARTA | EPSON | LX-850
75 | 0000621 |  | SERVIZIO LABORATORIO PROVINCIALE VERONA | distillatore a corrente di vapore | DISTILLATORE | GIBERTINI ELETTRONICA SRL | /
75 | 0000622 |  | SERVIZIO LABORATORIO PROVINCIALE VERONA | distillatore a corrente di vapore | DISTILLATORE A CORRENTE DI VAPORE | VELP SCIENTIFICA SRL | UDK 126 D
23 | 0000624 | 0000659 | SERVIZIO LABORATORIO PROVINCIALE VERONA | bagno termostatico | BAGNO TERMOSTATICO | HUBER PETER KALTEMASCHINENBAU GMBH | POLYSTAT CC1
6 | 0000626 | 0000626 | SERVIZIO LABORATORIO PROVINCIALE VERONA | analizzatore di carbonio totale TOC | ANALIZZATORE DI CARBONIO ORGANICO TOTALE | SHIMADZU CORP | TOC-V CSH
| 0000627 | 0000626 | SERVIZIO LABORATORIO PROVINCIALE VERONA |  | CAMPIONATORE AUTOMATICO PER LIQUIDI | SHIMADZU CORP | OCT 1
| 0000628 | 0000626 | SERVIZIO LABORATORIO PROVINCIALE VERONA |  | UNITA` DI MISURA NITROGENO TOTALE | SHIMADZU CORP | TNM - 1
| 0000630 | 0000626 | SERVIZIO LABORATORIO PROVINCIALE VERONA |  | ELABORATORE PER LABORATORIO DI ANALISI | AQUALIS SRL | COOLER MASTER
| 0000631 | 0000626 | SERVIZIO LABORATORIO PROVINCIALE VERONA |  | MONITOR PER COMPUTER | ACER AMERICA CORP | AL 1751
| 0000632 | 0000626 | SERVIZIO LABORATORIO PROVINCIALE VERONA |  | REGISTRATORE SU CARTA | EPSON | STYLUS D 78
| 0000633 | 0000630 | SERVIZIO LABORATORIO PROVINCIALE VERONA |  | SOFTWARE APPLICATIVO | SHIMADZU CORP | TOC-CONTROL V
| 0000634 | 0000630 | SERVIZIO LABORATORIO PROVINCIALE VERONA |  | SOFTWARE DI BASE | SUN MICRO SYSTEMS | OPEN OFFICE
| 0000635 | 0000630 | SERVIZIO LABORATORIO PROVINCIALE VERONA |  | SOFTWARE DI BASE | MICROSOFT CORP | WINDOWS XP PRO SP2
| 0000637 | 0000637 | SERVIZIO LABORATORIO PROVINCIALE VERONA |  | GASCROMATOGRAFO | THERMO ELECTRON SPA | TRACE GC ULTRA
| 0000638 | 0000637 | SERVIZIO LABORATORIO PROVINCIALE VERONA |  | TRASFORMATORE DI ISOLAMENTO PER APPARECCHIATURA DA LABORATORIO | THERMO FISHER ELECTRON CORP | TP 100
| 0000639 | 0000637 | SERVIZIO LABORATORIO PROVINCIALE VERONA |  | CAMPIONATORE AUTOMATICO | THERMO FISHER ELECTRON CORP | TRIPLUS AS
| 0000640 | 0000637 | SERVIZIO LABORATORIO PROVINCIALE VERONA |  | POMPA PER VUOTO PER LABORATORIO | EDWARDS HIGH VACUUM | RV 5
| 0000641 | 0000727 | SERVIZIO LABORATORIO PROVINCIALE VERONA |  | ELABORATORE PER LABORATORIO DI ANALISI | DELL COMPUTER CORP | OPTIPLEX GX 270
| 0000642 | 0000637 | SERVIZIO LABORATORIO PROVINCIALE VERONA |  | MONITOR PER COMPUTER | NEC SAN-EI INSTRUMENTS LTD | MULTISYNC LCD 1760 V
96 | 0000643 | 0000637 | SERVIZIO LABORATORIO PROVINCIALE VERONA | gascromatografo con rivelatore di massa | SPETTROMETRO DI MASSA | THERMO ELECTRON SPA | POLARIS Q
| 0000644 | 0000637 | SERVIZIO LABORATORIO PROVINCIALE VERONA |  | REGISTRATORE SU CARTA | HEWLETT PACKARD CO | LASERJET 1100
| 0000645 | 0000730 | SERVIZIO LABORATORIO PROVINCIALE VERONA |  | SOFTWARE APPLICATIVO | THERMO FISHER ELECTRON CORP | XCALIBUR
| 0000646 | 0000641 | SERVIZIO LABORATORIO PROVINCIALE VERONA |  | SOFTWARE DI BASE | MICROSOFT CORP | OFFICE XP
| 0000647 | 0000641 | SERVIZIO LABORATORIO PROVINCIALE VERONA |  | SOFTWARE DI BASE | MICROSOFT CORP | WINDOWS XP PRO SP1
| 0000648 | 0000648 | SERVIZIO LABORATORIO PROVINCIALE VERONA |  | GASCROMATOGRAFO | THERMO ELECTRON SPA | TRACE GC ULTRA
96 | 0000649 | 0000648 | SERVIZIO LABORATORIO PROVINCIALE VERONA | gascromatografo con rivelatore di massa | SPETTROMETRO DI MASSA | THERMO ELECTRON CORP | TRACE DSQ
| 0000650 | 0000648 | SERVIZIO LABORATORIO PROVINCIALE VERONA |  | TRASFORMATORE DI ISOLAMENTO PER APPARECCHIATURA DA LABORATORIO | THERMO FISHER ELECTRON CORP | TP 100
| 0000651 | 0000648 | SERVIZIO LABORATORIO PROVINCIALE VERONA |  | CAMPIONATORE AUTOMATICO | THERMO FISHER ELECTRON CORP | TRIPLUS AS
| 0000652 | 0000648 | SERVIZIO LABORATORIO PROVINCIALE VERONA |  | POMPA PER VUOTO PER LABORATORIO | EDWARDS HIGH VACUUM | RV 3
| 0000653 | 0000648 | SERVIZIO LABORATORIO PROVINCIALE VERONA |  | ELABORATORE PER LABORATORIO DI ANALISI | DELL COMPUTER CORP | OPTIPLEX GX 270
| 0000654 | 0000648 | SERVIZIO LABORATORIO PROVINCIALE VERONA |  | MONITOR PER COMPUTER | NEC SAN-EI INSTRUMENTS LTD | MULTISYNC LCD 1760 V
| 0000655 | 0000648 | SERVIZIO LABORATORIO PROVINCIALE VERONA |  | REGISTRATORE SU CARTA LASER | HEWLETT PACKARD CO | LASERJET 1300
| 0000656 | 0000653 | SERVIZIO LABORATORIO PROVINCIALE VERONA |  | SOFTWARE APPLICATIVO | THERMO FISHER ELECTRON CORP | XCALIBUR
| 0000657 | 0000653 | SERVIZIO LABORATORIO PROVINCIALE VERONA |  | SOFTWARE DI BASE | MICROSOFT CORP | OFFICE XP
| 0000658 | 0000653 | SERVIZIO LABORATORIO PROVINCIALE VERONA |  | SOFTWARE DI BASE | MICROSOFT CORP | WINDOWS XP PRO SP1
146 | 0000659 | 0000659 | SERVIZIO LABORATORIO PROVINCIALE VERONA | rifrattometro | RIFRATTOMETRO CLINICO | SPES BOSCHIROLI FAUSTINO & C SNC | /
146 | 0000661 |  | SERVIZIO LABORATORIO PROVINCIALE VERONA | rifrattometro | RIFRATTOMETRO DA LABORATORIO | GALILEO AVIONICA SPA | /
26 | 0000662 | 0000662 | SERVIZIO LABORATORIO PROVINCIALE VERONA | BILANCIA IDROSTATICA | BILANCIA IDROSTATICA | GIBERTINI ELETTRONICA SRL | IDROSTATICA IDROMATIC
27 | 0000663 | 0000662 | SERVIZIO LABORATORIO PROVINCIALE VERONA | bilancia tecnica | BILANCIA TECNICA | GIBERTINI ELETTRONICA SRL | /
99 | 0000673 | 0000673 | SERVIZIO LABORATORIO PROVINCIALE VERONA | gascromatografo con rivelatori tradizionali | GASCROMATOGRAFO | THERMO ELECTRON SPA | TRACE GC ULTRA
| 0000674 | 0000673 | SERVIZIO LABORATORIO PROVINCIALE VERONA |  | CAMPIONATORE AUTOMATICO | THERMO FISHER ELECTRON CORP | TRIPLUS AS
| 0000675 | 0000673 | SERVIZIO LABORATORIO PROVINCIALE VERONA |  | ELABORATORE PER LABORATORIO DI ANALISI | DELL COMPUTER CORP | OPTIPLEX GX 520
| 0000676 | 0000673 | SERVIZIO LABORATORIO PROVINCIALE VERONA |  | MONITOR PER COMPUTER | DELL COMPUTER CORP | E 176 FPF
| 0000677 | 0000673 | SERVIZIO LABORATORIO PROVINCIALE VERONA |  | TRASFORMATORE DI ISOLAMENTO PER APPARECCHIATURA DA LABORATORIO | THERMO FISHER ELECTRON CORP | TP 100
| 0000678 | 0000679 | SERVIZIO LABORATORIO PROVINCIALE VERONA |  | REGISTRATORE SU CARTA LASER | HEWLETT PACKARD CO | LASERJET 1300
| 0000679 | 0000679 | SERVIZIO LABORATORIO PROVINCIALE VERONA |  | GASCROMATOGRAFO | THERMO ELECTRON SPA | TRACE GC ULTRA
96 | 0000680 | 0000679 | SERVIZIO LABORATORIO PROVINCIALE VERONA | gascromatografo con rivelatore di massa | SPETTROMETRO DI MASSA | THERMO ELECTRON CORP | TRACE DSQ
| 0000681 | 0000679 | SERVIZIO LABORATORIO PROVINCIALE VERONA |  | CAMPIONATORE AUTOMATICO | THERMO FISHER ELECTRON CORP | TRIPLUS AS
| 0000682 | 0000679 | SERVIZIO LABORATORIO PROVINCIALE VERONA |  | TRASFORMATORE DI ISOLAMENTO PER APPARECCHIATURA DA LABORATORIO | THERMO FISHER ELECTRON CORP | TP 100
| 0000683 | 0000679 | SERVIZIO LABORATORIO PROVINCIALE VERONA |  | POMPA PER VUOTO PER LABORATORIO | EDWARDS HIGH VACUUM | RV 3
| 0000684 | 0000679 | SERVIZIO LABORATORIO PROVINCIALE VERONA |  | ELABORATORE PER LABORATORIO DI ANALISI | DELL COMPUTER CORP | OPTIPLEX GX 270
| 0000685 | 0000679 | SERVIZIO LABORATORIO PROVINCIALE VERONA |  | MONITOR PER COMPUTER | LG ELECTRONICS INC | FLATRON L 1717 S
| 0000686 | 0000673 | SERVIZIO LABORATORIO PROVINCIALE VERONA |  | INCUBATORE | THERMO ELECTRON SPA | TP 112
| 0000687 | 0000675 | SERVIZIO LABORATORIO PROVINCIALE VERONA |  | SOFTWARE APPLICATIVO | THERMO FISHER ELECTRON CORP | CHROMCARD
| 0000688 | 0000675 | SERVIZIO LABORATORIO PROVINCIALE VERONA |  | SOFTWARE DI BASE | MICROSOFT CORP | OFFICE 2000
| 0000689 | 0000675 | SERVIZIO LABORATORIO PROVINCIALE VERONA |  | SOFTWARE DI BASE | MICROSOFT CORP | WINDOWS XP PRO SP2
| 0000690 | 0000673 | SERVIZIO LABORATORIO PROVINCIALE VERONA |  | REGISTRATORE SU CARTA LASER | HEWLETT PACKARD CO | LASERJET 2200
| 0000691 | 0000684 | SERVIZIO LABORATORIO PROVINCIALE VERONA |  | SOFTWARE APPLICATIVO | THERMO FISHER ELECTRON CORP | XCALIBUR
| 0000692 | 0000684 | SERVIZIO LABORATORIO PROVINCIALE VERONA |  | SOFTWARE DI BASE | MICROSOFT CORP | OFFICE XP
| 0000693 | 0000684 | SERVIZIO LABORATORIO PROVINCIALE VERONA |  | SOFTWARE DI BASE | MICROSOFT CORP | WINDOWS XP PRO SP1
99 | 0000702 | 0000702 | SERVIZIO LABORATORIO PROVINCIALE VERONA | gascromatografo con rivelatori tradizionali | GASCROMATOGRAFO | PERKIN ELMER CORP | CLARUS 500
| 0000703 | 0000702 | SERVIZIO LABORATORIO PROVINCIALE VERONA |  | CAMPIONATORE AUTOMATICO | PERKIN ELMER CORP | /
| 0000705 | 0000702 | SERVIZIO LABORATORIO PROVINCIALE VERONA |  | CHILLER | PERKIN ELMER CORP | TURBOPELT 2000
| 0000706 | 0000702 | SERVIZIO LABORATORIO PROVINCIALE VERONA |  | ELABORATORE PER LABORATORIO DI ANALISI | DELL COMPUTER CORP | OPTIPLEX GX 270
| 0000707 | 0000702 | SERVIZIO LABORATORIO PROVINCIALE VERONA |  | MONITOR PER COMPUTER | HANNSPREE INC | HB 171 A
| 0000708 | 0000702 | SERVIZIO LABORATORIO PROVINCIALE VERONA |  | REGISTRATORE SU CARTA LASER | HEWLETT PACKARD CO | LASERJET 1300
43 | 0000709 |  | SERVIZIO LABORATORIO PROVINCIALE VERONA | cappa aspirante | CAPPA ASPIRANTE | BICASA SPA | BE 136 3
141 | 0000710 |  | SERVIZIO LABORATORIO PROVINCIALE VERONA | pompa per vuoto (apparecchiatura singola) | POMPA PER VUOTO PER LABORATORIO | GAST MANUFACTURING CO LTD | DOA-P133A-BN
43 | 0000711 |  | SERVIZIO LABORATORIO PROVINCIALE VERONA | cappa aspirante | CAPPA ASPIRANTE | BICASA SPA | BE 136 2
73 | 0000712 |  | SERVIZIO LABORATORIO PROVINCIALE VERONA | digestore termico | DIGESTORE | VELP SCIENTIFICA SRL | DK 6
23 | 0000713 |  | SERVIZIO LABORATORIO PROVINCIALE VERONA | bagno termostatico | BAGNO TERMOSTATICO | GFL GESELLSCHAFT FUR LABORTECHNIK GMBH | 1031
138 | 0000715 |  | SERVIZIO LABORATORIO PROVINCIALE VERONA | muffola | MUFFOLA | PREDERI VITTORIO & FIGLI SNC | ZB
43 | 0000716 |  | SERVIZIO LABORATORIO PROVINCIALE VERONA | cappa aspirante | CAPPA ASPIRANTE | BICASA SPA | BE 136 2+2
107 | 0000720 |  | SERVIZIO LABORATORIO PROVINCIALE VERONA | incubatore | INCUBATORE | BINDER GMBH | B 53
94 | 0000721 |  | SERVIZIO LABORATORIO PROVINCIALE VERONA | frigorifero da laboratorio | FRIGORIFERO BIOLOGICO | ALPENINOX INDUSTRIE SPA | 120 00 230A
94 | 0000722 |  | SERVIZIO LABORATORIO PROVINCIALE VERONA | frigorifero da laboratorio | FRIGORIFERO BIOLOGICO | KW APPARECCHI SCIENTIFICI SRL | KLAB R 700 VX
57 | 0000723 |  | SERVIZIO LABORATORIO PROVINCIALE VERONA | congelatore da laboratorio | CONGELATORE DA LABORATORIO | BRANDT ITALIA SPA OCEAN | /
94 | 0000724 |  | SERVIZIO LABORATORIO PROVINCIALE VERONA | frigorifero da laboratorio | FRIGORIFERO DA LABORATORIO | ALPENINOX INDUSTRIE SPA | /
57 | 0000725 |  | SERVIZIO LABORATORIO PROVINCIALE VERONA | congelatore da laboratorio | CONGELATORE DA LABORATORIO | ANGELANTONI INDUSTRIE SPA | KRYOLAB 500 V
57 | 0000726 |  | SERVIZIO LABORATORIO PROVINCIALE VERONA | congelatore da laboratorio | CONGELATORE DA LABORATORIO | ANGELANTONI INDUSTRIE SPA | KRYOLAB 500 V
165 | 0000727 | 0000727 | SERVIZIO LABORATORIO PROVINCIALE VERONA | spettrofotometro ad assorbimento atomico | SPETTROFOTOMETRO AD ASSORBIMENTO ATOMICO | PERKIN ELMER CORP | AANALYST 800
| 0000728 | 0000727 | SERVIZIO LABORATORIO PROVINCIALE VERONA |  | CAMPIONATORE AUTOMATICO | PERKIN ELMER CORP | AS 800
| 0000729 | 0000727 | SERVIZIO LABORATORIO PROVINCIALE VERONA |  | CHILLER | PERKIN ELMER CORP | ACCESSORY COOLING SYSTEM
| 0000730 | 0000637 | SERVIZIO LABORATORIO PROVINCIALE VERONA |  | ELABORATORE PER LABORATORIO DI ANALISI | DELL COMPUTER CORP | OPTIPLEX GX 270
| 0000731 | 0000727 | SERVIZIO LABORATORIO PROVINCIALE VERONA |  | MONITOR PER COMPUTER | VIEWSONIC CORP | VG 500
| 0000732 | 0000727 | SERVIZIO LABORATORIO PROVINCIALE VERONA |  | REGISTRATORE SU CARTA LASER | HEWLETT PACKARD CO | LASERJET 2420 N
| 0000733 | 0000641 | SERVIZIO LABORATORIO PROVINCIALE VERONA |  | SOFTWARE APPLICATIVO | PERKIN ELMER CORP | WINLAB 32
| 0000734 | 0000730 | SERVIZIO LABORATORIO PROVINCIALE VERONA |  | SOFTWARE DI BASE | MICROSOFT CORP | OFFICE 2000
| 0000735 | 0000730 | SERVIZIO LABORATORIO PROVINCIALE VERONA |  | SOFTWARE DI BASE | MICROSOFT CORP | WINDOWS XP PRO SP1
168 | 0000736 | 0000736 | SERVIZIO LABORATORIO PROVINCIALE VERONA | spettrometro ICP massa | SPETTROFOTOMETRO AD EMISSIONE ATOMICA DI MASSA | PERKIN ELMER CORP | ELAN 9000
| 0000737 | 0000736 | SERVIZIO LABORATORIO PROVINCIALE VERONA |  | ELABORATORE PER LABORATORIO DI ANALISI | / | /
| 0000738 | 0000736 | SERVIZIO LABORATORIO PROVINCIALE VERONA |  | MONITOR PER COMPUTER | YASHI | YZ309
| 0000739 | 0000736 | SERVIZIO LABORATORIO PROVINCIALE VERONA |  | CAMPIONATORE AUTOMATICO | CETAC TECHNOLOGIES | ASX-500
| 0000740 | 0000736 | SERVIZIO LABORATORIO PROVINCIALE VERONA |  | DESORBITORE TERMICO | CETAC TECHNOLOGIES | ADX 500
| 0000741 | 0000737 | SERVIZIO LABORATORIO PROVINCIALE VERONA |  | SOFTWARE APPLICATIVO | PERKIN ELMER CORP | ELAN CONTROL SESSION
| 0000742 | 0000737 | SERVIZIO LABORATORIO PROVINCIALE VERONA |  | SOFTWARE DI BASE | MICROSOFT CORP | OFFICE XP
| 0000743 | 0000737 | SERVIZIO LABORATORIO PROVINCIALE VERONA |  | SOFTWARE DI BASE | MICROSOFT CORP | WINDOWS XP PRO SP2
99 | 0000744 | 0000744 | SERVIZIO LABORATORIO PROVINCIALE VERONA | gascromatografo con rivelatori tradizionali | GASCROMATOGRAFO CON RIVELATORE NPD ED ECD | THERMO ELECTRON SPA | TRACE GC ULTRA
57 | 0000745 |  | SERVIZIO LABORATORIO PROVINCIALE VERONA | congelatore da laboratorio | CONGELATORE DA LABORATORIO | KW APPARECCHI SCIENTIFICI SRL | KFS 600X
95 | 0000746 |  | SERVIZIO LABORATORIO PROVINCIALE VERONA | frigorifero tipo domestico | FRIGORIFERO DOMESTICO | KW APPARECCHI SCIENTIFICI SRL | KLAB R 700 CX
57 | 0000747 |  | SERVIZIO LABORATORIO PROVINCIALE VERONA | congelatore da laboratorio | CONGELATORE DA LABORATORIO | BRANDT ITALIA SPA OCEAN | /
109 | 0000748 |  | SERVIZIO LABORATORIO PROVINCIALE VERONA | incubatore refrigerato | INCUBATORE REFRIGERATO | VELP SCIENTIFICA SRL | FOC 225 D
94 | 0000749 |  | SERVIZIO LABORATORIO PROVINCIALE VERONA | frigorifero da laboratorio | FRIGORIFERO BIOLOGICO | KW APPARECCHI SCIENTIFICI SRL | R 700 CX
94 | 0000750 |  | SERVIZIO LABORATORIO PROVINCIALE VERONA | frigorifero da laboratorio | FRIGORIFERO BIOLOGICO | ANGELANTONI INDUSTRIE SPA | BASIC 1500 2 TN
95 | 0000751 |  | SERVIZIO LABORATORIO PROVINCIALE VERONA | frigorifero tipo domestico | FRIGORIFERO DOMESTICO | INDESIT COMPANY SPA | R 2800 WI
171 | 0000752 |  | SERVIZIO LABORATORIO PROVINCIALE VERONA | stufa essiccatrice | STUFA ESSICCATRICE | F.LLI GALLI G & P DI GALLI PIETRO & C SNC | G THERM 075
140 | 0000753 |  | SERVIZIO LABORATORIO PROVINCIALE VERONA | pHmetro da laboratorio | PH-METRO | RADIOMETER MEDICAL AS | PHM 82
43 | 0000754 |  | SERVIZIO LABORATORIO PROVINCIALE VERONA | cappa aspirante | CAPPA ASPIRANTE | / | /
43 | 0000755 |  | SERVIZIO LABORATORIO PROVINCIALE VERONA | cappa aspirante | CAPPA ASPIRANTE | BICASA SPA | BE 136 3
43 | 0000756 | 0000756 | SERVIZIO LABORATORIO PROVINCIALE VERONA | cappa aspirante | CAPPA ASPIRANTE | BICASA SPA | BE 136 3
| 0000757 | 0000744 | SERVIZIO LABORATORIO PROVINCIALE VERONA |  | CAMPIONATORE AUTOMATICO | THERMO FISHER ELECTRON CORP | TRIPLUS AS
| 0000758 | 0000744 | SERVIZIO LABORATORIO PROVINCIALE VERONA |  | TRASFORMATORE DI ISOLAMENTO PER APPARECCHIATURA DA LABORATORIO | THERMO FISHER ELECTRON CORP | TP 100
| 0000759 | 0000744 | SERVIZIO LABORATORIO PROVINCIALE VERONA |  | ELABORATORE PER LABORATORIO DI ANALISI | DELL COMPUTER CORP | OPTIPLEX GX 520
| 0000760 | 0000744 | SERVIZIO LABORATORIO PROVINCIALE VERONA |  | MONITOR PER COMPUTER | DELL COMPUTER CORP | E 176 FPC
| 0000761 | 0000759 | SERVIZIO LABORATORIO PROVINCIALE VERONA |  | SOFTWARE APPLICATIVO | THERMO FISHER ELECTRON CORP | CHROMCARD
| 0000762 | 0000759 | SERVIZIO LABORATORIO PROVINCIALE VERONA |  | SOFTWARE DI BASE | MICROSOFT CORP | OFFICE 2000
| 0000763 | 0000759 | SERVIZIO LABORATORIO PROVINCIALE VERONA |  | SOFTWARE DI BASE | MICROSOFT CORP | WINDOWS XP PRO SP2
99 | 0000764 | 0000764 | SERVIZIO LABORATORIO PROVINCIALE VERONA | gascromatografo con rivelatori tradizionali | GASCROMATOGRAFO CON RIVELATORE FID E NPD | THERMO ELECTRON SPA | TRACE GC
| 0000765 | 0000764 | SERVIZIO LABORATORIO PROVINCIALE VERONA |  | CAMPIONATORE AUTOMATICO | THERMO ELECTRON SPA | AS 2000
| 0000766 | 0000764 | SERVIZIO LABORATORIO PROVINCIALE VERONA |  | CAMPIONATORE AUTOMATICO | THERMO ELECTRON SPA | AS 2000
| 0000767 | 0000773 | SERVIZIO LABORATORIO PROVINCIALE VERONA |  | ELABORATORE PER LABORATORIO DI ANALISI | / | /
| 0000768 | 0000764 | SERVIZIO LABORATORIO PROVINCIALE VERONA |  | MONITOR PER COMPUTER | COMPAQ | /
| 0000769 | 0005169 | SERVIZIO LABORATORIO PROVINCIALE VERONA |  | REGISTRATORE SU CARTA | HEWLETT PACKARD CO | DESKJET 930 C
| 0000770 | 0005169 | SERVIZIO LABORATORIO PROVINCIALE VERONA |  | SOFTWARE APPLICATIVO | THERMO FISHER ELECTRON CORP | CHROMCARD
| 0000771 | 0005169 | SERVIZIO LABORATORIO PROVINCIALE VERONA |  | SOFTWARE DI BASE | MICROSOFT CORP | OFFICE 2000
| 0000772 | 0005169 | SERVIZIO LABORATORIO PROVINCIALE VERONA |  | SOFTWARE DI BASE | MICROSOFT CORP | WINDOWS XP PRO SP2
99 | 0000773 | 0000773 | SERVIZIO LABORATORIO PROVINCIALE VERONA | gascromatografo con rivelatori tradizionali | GASCROMATOGRAFO CON RIVELATORE FID E ECD | THERMO ELECTRON SPA | TRACE GC
| 0000774 | 0000773 | SERVIZIO LABORATORIO PROVINCIALE VERONA |  | CAMPIONATORE DI SPAZIO DI TESTA | THERMO ELECTRON SPA | HS 2000
| 0000775 | 0000773 | SERVIZIO LABORATORIO PROVINCIALE VERONA |  | CAMPIONATORE DI SPAZIO DI TESTA | THERMO ELECTRON SPA | HS 2000
99 | 0000776 | 0000776 | SERVIZIO LABORATORIO PROVINCIALE VERONA | gascromatografo con rivelatori tradizionali | GASCROMATOGRAFO | PERKIN ELMER CORP | CLARUS 500
| 0000777 | 0000776 | SERVIZIO LABORATORIO PROVINCIALE VERONA |  | CAMPIONATORE DI SPAZIO DI TESTA | PERKIN ELMER CORP | TURBOMATRIX HS 40
| 0000778 | 0000776 | SERVIZIO LABORATORIO PROVINCIALE VERONA |  | INTERFACCIA | PERKIN ELMER CORP | 610 LINK
| 0000779 | 0000776 | SERVIZIO LABORATORIO PROVINCIALE VERONA |  | ELABORATORE PER LABORATORIO DI ANALISI | DELL COMPUTER CORP | OPTIPLEX GX 270
| 0000780 | 0000776 | SERVIZIO LABORATORIO PROVINCIALE VERONA |  | MONITOR PER COMPUTER | DELL COMPUTER CORP | V 6510 S
43 | 0000781 |  | SERVIZIO LABORATORIO PROVINCIALE VERONA | cappa aspirante | CAPPA ASPIRANTE | BICASA SPA | BE 136 3
| 0000782 | 0000779 | SERVIZIO LABORATORIO PROVINCIALE VERONA |  | SOFTWARE APPLICATIVO | PERKIN ELMER CORP | TOTALCHROM NAVIGATOR
| 0000783 | 0000779 | SERVIZIO LABORATORIO PROVINCIALE VERONA |  | SOFTWARE DI BASE | MICROSOFT CORP | OFFICE 2000
| 0000784 | 0000779 | SERVIZIO LABORATORIO PROVINCIALE VERONA |  | SOFTWARE DI BASE | MICROSOFT CORP | WINDOWS 2000 SP3
83 | 0000785 | 0000785 | SERVIZIO LABORATORIO PROVINCIALE VERONA | ESTRATTORE AUTOMATICO PER SPE | ESTRAZIONE IN FASE SOLIDA, APPARECCHIO PER | GILSON INC | GX-271 ASPEC
| 0000786 | 0000785 | SERVIZIO LABORATORIO PROVINCIALE VERONA |  | DILUITORE | GILSON INC | 406 SINGLE
| 0000787 | 0000785 | SERVIZIO LABORATORIO PROVINCIALE VERONA |  | VALVOLA MULTICANALE AUTOMATICA DI CAMPIONAMENTO | GILSON INC | VALVEMATE II
| 0000788 | 0000785 | SERVIZIO LABORATORIO PROVINCIALE VERONA |  | ELABORATORE PER LABORATORIO DI ANALISI | DELL COMPUTER CORP | OPTIPLEX GX 620
| 0000789 | 0000785 | SERVIZIO LABORATORIO PROVINCIALE VERONA |  | MONITOR PER COMPUTER | DELL COMPUTER CORP | SE 177 FPF
| 0000790 | 0000785 | SERVIZIO LABORATORIO PROVINCIALE VERONA |  | REGISTRATORE SU CARTA | HEWLETT PACKARD CO | DESKJET 5940
| 0000791 | 0000788 | SERVIZIO LABORATORIO PROVINCIALE VERONA |  | SOFTWARE APPLICATIVO | GILSON INC | TRILUTION LH
| 0000792 | 0000788 | SERVIZIO LABORATORIO PROVINCIALE VERONA |  | SOFTWARE DI BASE | MICROSOFT CORP | OFFICE VIEWER 2003
| 0000793 | 0000788 | SERVIZIO LABORATORIO PROVINCIALE VERONA |  | SOFTWARE DI BASE | MICROSOFT CORP | WINDOWS XP PRO SP2
86 | 0000795 |  | SERVIZIO LABORATORIO PROVINCIALE VERONA | evaporatore rotante | EVAPORATORE | MPM INSTRUMENTS SRL | M 515 IA
43 | 0000801 |  | SERVIZIO LABORATORIO PROVINCIALE VERONA | cappa aspirante | CAPPA ASPIRANTE | BICASA SPA | BE 136 2
86 | 0000802 |  | SERVIZIO LABORATORIO PROVINCIALE VERONA | evaporatore rotante | EVAPORATORE | STEPBIO SRL | SBM 32/TS 2B
86 | 0000808 | 0000808 | SERVIZIO LABORATORIO PROVINCIALE VERONA | evaporatore rotante | EVAPORATORE | BUCHI LABORATORIUMS TECHNIK AG | ROTAVAPOR R 200
| 0000809 | 0000808 | SERVIZIO LABORATORIO PROVINCIALE VERONA |  | POMPA PER VUOTO PER LABORATORIO | BUCHI LABORATORIUMS TECHNIK AG | V-500
23 | 0000810 | 0000808 | SERVIZIO LABORATORIO PROVINCIALE VERONA | bagno termostatico | BAGNO TERMOSTATICO | BUCHI LABORATORIUMS TECHNIK AG | B 490
| 0000811 | 0000812 | SERVIZIO LABORATORIO PROVINCIALE VERONA |  | POMPA PER VUOTO PER LABORATORIO | BUCHI LABORATORIUMS TECHNIK AG | V-500
86 | 0000812 | 0000812 | SERVIZIO LABORATORIO PROVINCIALE VERONA | evaporatore rotante | EVAPORATORE | BUCHI LABORATORIUMS TECHNIK AG | ROTAVAPOR R 200
23 | 0000813 | 0000812 | SERVIZIO LABORATORIO PROVINCIALE VERONA | bagno termostatico | BAGNO TERMOSTATICO | BUCHI LABORATORIUMS TECHNIK AG | B 490
56 | 0000815 |  | SERVIZIO LABORATORIO PROVINCIALE VERONA | conduttimetro da laboratorio | CONDUTTIMETRO | RADIOMETER MEDICAL AS | CDM 210
15 | 0000816 |  | SERVIZIO LABORATORIO PROVINCIALE VERONA | analizzatore ossigeno disciolto | ANALIZZATORE OSSIGENO DISCIOLTO | HACH CO | HQ 30 D
178 | 0000817 |  | SERVIZIO LABORATORIO PROVINCIALE VERONA | turbidimetro | TURBIDIMETRO | HACH CO | 2100 AN
43 | 0000821 |  | SERVIZIO LABORATORIO PROVINCIALE VERONA | cappa aspirante | CAPPA ASPIRANTE | / | /
43 | 0000822 |  | SERVIZIO LABORATORIO PROVINCIALE VERONA | cappa aspirante | CAPPA ASPIRANTE | BICASA SPA | BE 136 3
86 | 0000823 |  | SERVIZIO LABORATORIO PROVINCIALE VERONA | evaporatore rotante | EVAPORATORE | STEPBIO SRL | SBM 32/TS 2B
141 | 0000824 |  | SERVIZIO LABORATORIO PROVINCIALE VERONA | pompa per vuoto (apparecchiatura singola) | POMPA PER VUOTO PER LABORATORIO | VETROTECNICA SRL | N 026.3 AN.18
95 | 0000825 |  | SERVIZIO LABORATORIO PROVINCIALE VERONA | frigorifero tipo domestico | FRIGORIFERO DOMESTICO | LIEBHERR WERK LIENZ GESMBH | UKS/FKS 360 L
95 | 0000826 |  | SERVIZIO LABORATORIO PROVINCIALE VERONA | frigorifero tipo domestico | FRIGORIFERO DOMESTICO | KW APPARECCHI SCIENTIFICI SRL | KRFDS 2310
86 | 0000837 |  | SERVIZIO LABORATORIO PROVINCIALE VENEZIA | evaporatore rotante | EVAPORATORE | ZYMARK CORP | TURBOVAP LV
123 | 0000843 |  | SERVIZIO LABORATORIO PROVINCIALE VERONA | mineralizzatore a microonde | MINERALIZZATORE A MICROONDE | CEM CORP | MARS X
43 | 0000844 |  | SERVIZIO LABORATORIO PROVINCIALE VERONA | cappa aspirante | CAPPA ASPIRANTE | BICASA SPA | BE 136 3
43 | 0000845 |  | SERVIZIO LABORATORIO PROVINCIALE VERONA | cappa aspirante | CAPPA ASPIRANTE | BICASA SPA | BE 136 3
84 | 0000846 |  | SERVIZIO LABORATORIO PROVINCIALE VERONA | estrattore pensile di fumi | CAPPA PENSILE | / | /
82 | 0000847 |  | SERVIZIO LABORATORIO PROVINCIALE VENEZIA | estrattore AUTOMATICO ASE | ESTRAZIONE SOLVENTI, APPARECCHIO PER | DIONEX CORP | ASE 200
105 | 0000848 | 0000848 | SERVIZIO LABORATORIO PROVINCIALE VERONA | HPLC (cromatografo liquido ad elevate prestazioni) | POMPA CROMATOGRAFICA QUATERNARIA | PERKIN ELMER CORP | SERIE 200 Q
| 0000849 | 0000848 | SERVIZIO LABORATORIO PROVINCIALE VERONA |  | FORNO PER COLONNE HPLC | PERKIN ELMER CORP | SERIES 200 PELTIER COLUMN OVEN
| 0000850 | 0000848 | SERVIZIO LABORATORIO PROVINCIALE VERONA |  | CAMPIONATORE AUTOMATICO | PERKIN ELMER CORP | AS 200
| 0000851 | 0000848 | SERVIZIO LABORATORIO PROVINCIALE VERONA |  | RIVELATORE FLUORIMETRICO | PERKIN ELMER CORP | SERIES 200 A FL
| 0000852 | 0000848 | SERVIZIO LABORATORIO PROVINCIALE VERONA |  | RIVELATORE CON DIODE ARRAY (DAD) | PERKIN ELMER CORP | 200 DAD
| 0000853 | 0000848 | SERVIZIO LABORATORIO PROVINCIALE VERONA |  | DEGASATORE | PERKIN ELMER CORP | S 200 VACUUM DEGASER
| 0000854 | 0000848 | SERVIZIO LABORATORIO PROVINCIALE VERONA |  | INTERFACCIA | PERKIN ELMER CORP | NCI 901
| 0000855 | 0000848 | SERVIZIO LABORATORIO PROVINCIALE VERONA |  | ELABORATORE PER LABORATORIO DI ANALISI | DELL COMPUTER CORP | OPTIPLEX GX 260
| 0000856 | 0000848 | SERVIZIO LABORATORIO PROVINCIALE VERONA |  | MONITOR PER COMPUTER | VIEWSONIC CORP | G 7
| 0000857 | 0000848 | SERVIZIO LABORATORIO PROVINCIALE VERONA |  | REGISTRATORE SU CARTA | SAMSUNG ELECTRONICS | ML 1710 P
| 0000858 | 0000855 | SERVIZIO LABORATORIO PROVINCIALE VERONA |  | SOFTWARE APPLICATIVO | PERKIN ELMER CORP | TOTALCHROM NAVIGATOR
| 0000859 | 0000855 | SERVIZIO LABORATORIO PROVINCIALE VERONA |  | SOFTWARE DI BASE | MICROSOFT CORP | OFFICE 2000
| 0000860 | 0000855 | SERVIZIO LABORATORIO PROVINCIALE VERONA |  | SOFTWARE DI BASE | MICROSOFT CORP | WINDOWS XP PRO SP2
163 | 0000861 | 0000861 | SERVIZIO LABORATORIO PROVINCIALE VERONA | spettrofotometro a raggi infrarossi | SPETTROFOTOMETRO FT-IR | THERMO FISHER ELECTRON CORP | AVATAR 360 ESP
| 0000862 | 0000861 | SERVIZIO LABORATORIO PROVINCIALE VERONA |  | MONITOR PER COMPUTER | DELL COMPUTER CORP | E 771 P
| 0000863 | 0000861 | SERVIZIO LABORATORIO PROVINCIALE VERONA |  | ELABORATORE PER LABORATORIO DI ANALISI | DELL COMPUTER CORP | OPTIPLEX GX 150
| 0000864 | 0000861 | SERVIZIO LABORATORIO PROVINCIALE VERONA |  | REGISTRATORE SU CARTA A GETTO INCHIOSTRO | HEWLETT PACKARD CO | DESKJET 3320
| 0000865 | 0000863 | SERVIZIO LABORATORIO PROVINCIALE VERONA |  | SOFTWARE APPLICATIVO | THERMO FISHER ELECTRON CORP | TQ ANALYST
| 0000866 | 0000863 | SERVIZIO LABORATORIO PROVINCIALE VERONA |  | SOFTWARE DI BASE | MICROSOFT CORP | OFFICE 1997
| 0000867 | 0000863 | SERVIZIO LABORATORIO PROVINCIALE VERONA |  | SOFTWARE DI BASE | MICROSOFT CORP | WINDOWS 98
105 | 0000868 | 0000868 | SERVIZIO LABORATORIO PROVINCIALE VERONA | HPLC (cromatografo liquido ad elevate prestazioni) | POMPA CROMATOGRAFICA QUATERNARIA | WATERS CORP | ALLIANCE 2695
| 0000869 | 0000868 | SERVIZIO LABORATORIO PROVINCIALE VERONA |  | UNITA` REAGENTI | WATERS CORP | REAGENT MANAGER
| 0000870 | 0000868 | SERVIZIO LABORATORIO PROVINCIALE VERONA |  | UNITA` REAGENTI | WATERS CORP | REAGENT MANAGER
| 0000871 | 0000868 | SERVIZIO LABORATORIO PROVINCIALE VERONA |  | CELLA ELETTROCHIMICA DI DERIVATIZZAZIONE | WATERS CORP | POST COLUMN REACTION MODULE
| 0000872 | 0000868 | SERVIZIO LABORATORIO PROVINCIALE VERONA |  | MODULO CONTROLLO TEMPERATURA | WATERS CORP | TCM II
| 0000873 | 0000868 | SERVIZIO LABORATORIO PROVINCIALE VERONA |  | RIVELATORE CON DIODE ARRAY (DAD) | WATERS CORP | 2996
| 0000874 | 0000868 | SERVIZIO LABORATORIO PROVINCIALE VERONA |  | RIVELATORE FLUORIMETRICO | WATERS CORP | 2475
| 0000875 | 0000868 | SERVIZIO LABORATORIO PROVINCIALE VERONA |  | REGISTRATORE SU CARTA | HEWLETT PACKARD CO | LASERJET 1320 N
| 0000876 | 0000868 | SERVIZIO LABORATORIO PROVINCIALE VERONA |  | ELABORATORE PER LABORATORIO DI ANALISI | DELL COMPUTER CORP | OPTIPLEX GX 280
| 0000877 | 0000868 | SERVIZIO LABORATORIO PROVINCIALE VERONA |  | MONITOR PER COMPUTER | DELL COMPUTER CORP | E 153 FPF
| 0000878 | 0000876 | SERVIZIO LABORATORIO PROVINCIALE VERONA |  | SOFTWARE APPLICATIVO | WATERS CORP | EMPOWER 2
| 0000879 | 0000876 | SERVIZIO LABORATORIO PROVINCIALE VERONA |  | SOFTWARE DI BASE | MICROSOFT CORP | WINDOWS XP PRO SP2
70 | 0000880 | 0000880 | SERVIZIO LABORATORIO PROVINCIALE VERONA | cromatografo ionico | CROMATOGRAFO IONICO | DIONEX CORP | DX 120
| 0000881 | 0000880 | SERVIZIO LABORATORIO PROVINCIALE VERONA |  | CAMPIONATORE AUTOMATICO | DIONEX CORP | AUTOMATED SAMPLER 40
| 0000882 |  | SERVIZIO LABORATORIO PROVINCIALE VERONA |  | ELABORATORE PER LABORATORIO DI ANALISI | HEWLETT PACKARD CO | /
| 0000883 |  | SERVIZIO LABORATORIO PROVINCIALE VERONA |  | MONITOR PER COMPUTER | SAMSUNG ELECTRONICS | SYNCMASTER 713 BM
| 0000884 | 0000882 | SERVIZIO LABORATORIO PROVINCIALE VERONA |  | SOFTWARE APPLICATIVO | DIONEX CORP | CHROMELEON
| 0000885 | 0000882 | SERVIZIO LABORATORIO PROVINCIALE VERONA |  | SOFTWARE DI BASE | MICROSOFT CORP | OFFICE XP
| 0000886 | 0000882 | SERVIZIO LABORATORIO PROVINCIALE VERONA |  | SOFTWARE DI BASE | MICROSOFT CORP | WINDOWS XP PRO SP2
70 | 0000887 | 0000887 | SERVIZIO LABORATORIO PROVINCIALE VERONA | cromatografo ionico | CROMATOGRAFO IONICO | DIONEX CORP | IC 25
| 0000888 | 0000887 | SERVIZIO LABORATORIO PROVINCIALE VERONA |  | GENERATORE ELUENTI | DIONEX CORP | EG 40
| 0000889 | 0000887 | SERVIZIO LABORATORIO PROVINCIALE VERONA |  | FORNO PER COLONNE HPLC | DIONEX CORP | LC 25
| 0000890 | 0000887 | SERVIZIO LABORATORIO PROVINCIALE VERONA |  | CAMPIONATORE AUTOMATICO | DIONEX CORP | AUTOMATED SAMPLER 50
136 | 0000899 |  | SERVIZIO LABORATORIO PROVINCIALE TREVISO | molino da laboratorio | MOLINO DA LABORATORIO | RETSCH GMBH | ZM 1
158 | 0000903 |  | SERVIZIO LABORATORIO PROVINCIALE VERONA | sistema produzione acqua pura | PRODUZIONE ACQUA PURA, APPARECCHIO PER | MILLIPORE CORP | MILLI Q ACADEMIC
| 0000904 | 0000909 | SERVIZIO LABORATORIO PROVINCIALE VERONA |  | VALVOLA MULTICANALE AUTOMATICA DI CAMPIONAMENTO | KRONLAB CHROMATOGRAPHIE UND LABORTECHNIK GMBH | HSV
| 0000905 | 0000909 | SERVIZIO LABORATORIO PROVINCIALE VERONA |  | VALVOLA MULTICANALE AUTOMATICA DI CAMPIONAMENTO | KRONLAB CHROMATOGRAPHIE UND LABORTECHNIK GMBH | HSV
| 0000906 | 0000909 | SERVIZIO LABORATORIO PROVINCIALE VERONA |  | VALVOLA MULTICANALE AUTOMATICA DI CAMPIONAMENTO | KRONLAB CHROMATOGRAPHIE UND LABORTECHNIK GMBH | HSV
| 0000907 | 0000909 | SERVIZIO LABORATORIO PROVINCIALE VERONA |  | VALVOLA MULTICANALE AUTOMATICA DI CAMPIONAMENTO | KRONLAB CHROMATOGRAPHIE UND LABORTECHNIK GMBH | HSV
| 0000908 | 0000909 | SERVIZIO LABORATORIO PROVINCIALE VERONA |  | RIVELATORE FOTOMETRICO UV-VIS | KNAUER DR ING HERBERT GMBH | /
101 | 0000909 | 0000909 | SERVIZIO LABORATORIO PROVINCIALE VERONA | GPC (cromatografo su colonna di gel) | POMPA CROMATOGRAFICA ISOCRATICA PER GPC | KNAUER DR ING HERBERT GMBH | /
| 0000910 | 0000909 | SERVIZIO LABORATORIO PROVINCIALE VERONA |  | ELABORATORE PER LABORATORIO DI ANALISI | DEX DATA EXCHANGE CORP | /
| 0000911 | 0000909 | SERVIZIO LABORATORIO PROVINCIALE VERONA |  | MONITOR PER COMPUTER | VIDEOSEVEN V7 | L17PS
| 0000912 | 0000910 | SERVIZIO LABORATORIO PROVINCIALE VERONA |  | SOFTWARE APPLICATIVO | KNAUER DR ING HERBERT GMBH | EUROCHROM
| 0000913 | 0000910 | SERVIZIO LABORATORIO PROVINCIALE VERONA |  | SOFTWARE DI BASE | MICROSOFT CORP | OFFICE 2000
| 0000914 | 0000910 | SERVIZIO LABORATORIO PROVINCIALE VERONA |  | SOFTWARE DI BASE | MICROSOFT CORP | WINDOWS XP PRO SP2
167 | 0000915 | 0000915 | SERVIZIO LABORATORIO PROVINCIALE TREVISO | spettrofotometro ad emissione atomica - ICP ottico | SPETTROFOTOMETRO AD EMISSIONE ATOMICA CON SISTEMA OTTICO | PERKIN ELMER CORP | OPTIMA 4200 DV
| 0000916 | 0000915 | SERVIZIO LABORATORIO PROVINCIALE TREVISO |  | CAMPIONATORE AUTOMATICO | PERKIN ELMER CORP | AS 90
| 0000918 | 0000915 | SERVIZIO LABORATORIO PROVINCIALE TREVISO |  | SISTEMA AD INIEZIONE DI FLUSSO PER LA RILEVAZIONE DI MERCURIO | PERKIN ELMER CORP | FIMS 100
| 0000919 | 0000915 | SERVIZIO LABORATORIO PROVINCIALE TREVISO |  | ELABORATORE PER LABORATORIO DI ANALISI | DELL COMPUTER CORP | OPTIPLEX GX 150
| 0000920 | 0000915 | SERVIZIO LABORATORIO PROVINCIALE TREVISO |  | MONITOR PER COMPUTER | ACER AMERICA CORP | AL 1716 F
| 0000921 | 0001377 | SERVIZIO LABORATORIO PROVINCIALE TREVISO |  | REGISTRATORE SU CARTA | HEWLETT PACKARD CO | DESKJET 959 C
| 0000922 | 0000915 | SERVIZIO LABORATORIO PROVINCIALE TREVISO - Lab. Castelfranco Veneto |  | CHILLER | POLYSCIENCE | 6105 PE
| 0000923 | 0000915 | SERVIZIO LABORATORIO PROVINCIALE TREVISO |  | COMPRESSORE PER APPARECCHIATURA DA LABORATORIO | FIAC SPA | SILENT
95 | 0000924 |  | SERVIZIO LABORATORIO PROVINCIALE TREVISO | frigorifero tipo domestico | FRIGORIFERO DOMESTICO | BOSCH R GMBH DIV HOEFLIGER DIMEQ | COOLER
109 | 0000925 |  | SERVIZIO LABORATORIO PROVINCIALE TREVISO | incubatore refrigerato | INCUBATORE REFRIGERATO | ISCO SRL | FTD 250
47 | 0000927 |  | SERVIZIO LABORATORIO PROVINCIALE TREVISO | cappa sterile a flusso laminare | CAPPA STERILE | STERIL SPA | VP 13
23 | 0000928 |  | SERVIZIO LABORATORIO PROVINCIALE TREVISO - Lab. Castelfranco Veneto | bagno termostatico | BAGNO TERMOSTATICO | FALC INSTRUMENTS SRL | BO 4
25 | 0000929 | 0000929 | SERVIZIO LABORATORIO PROVINCIALE TREVISO | bilancia analitica | BILANCIA ANALITICA | SARTORIUS AG | GENIUS ME 235 P
| 0000931 | 0000929 | SERVIZIO LABORATORIO PROVINCIALE TREVISO |  | REGISTRATORE SU CARTA | SARTORIUS AG | YDP03-0CE
122 | 0000936 |  | SERVIZIO LABORATORIO PROVINCIALE TREVISO - Lab. Castelfranco Veneto | microscopio ottico da laboratorio | MICROSCOPIO OTTICO DA LABORATORIO | ZEISS CARL | STEMI SR
27 | 0000937 |  | SERVIZIO LABORATORIO PROVINCIALE TREVISO | bilancia tecnica | BILANCIA TECNICA | AND A & D CO LTD | GX 4000
94 | 0000944 |  | SERVIZIO LABORATORIO PROVINCIALE TREVISO | frigorifero da laboratorio | FRIGORIFERO BIOLOGICO | FRIGOMECCANICA ANDREAUS SRL | 700 TN V
57 | 0000945 |  | SERVIZIO LABORATORIO PROVINCIALE TREVISO | congelatore da laboratorio | CONGELATORE DA LABORATORIO | FRIGOMECCANICA ANDREAUS SRL | 700 BT V
176 | 0000949 |  | SERVIZIO LABORATORIO PROVINCIALE TREVISO | titolatore chimico | TITOLATORE CHIMICO | METROHM AG | /
27 | 0000950 |  | SERVIZIO LABORATORIO PROVINCIALE TREVISO | bilancia tecnica | BILANCIA TECNICA | METTLER TOLEDO AG | PC 2200
25 | 0000952 |  | SERVIZIO LABORATORIO PROVINCIALE TREVISO | bilancia analitica | BILANCIA ANALITICA | AND A & D CO LTD | GR 200
25 | 0000953 |  | SERVIZIO LABORATORIO PROVINCIALE TREVISO | bilancia analitica | BILANCIA ANALITICA | METTLER TOLEDO AG | AB 54 S
152 | 0000954 | 0000954 | SERVIZIO LABORATORIO PROVINCIALE TREVISO | setacciatore analitico | SETACCIATORE ANALITICO | RETSCH GMBH | AS 200 CONTROL
102 | 0000955 |  | SERVIZIO LABORATORIO PROVINCIALE TREVISO | granulometro | GRANULOMETRO | MIDEL SRL | 3 F
22 | 0000956 |  | SERVIZIO LABORATORIO PROVINCIALE TREVISO | autoclave | AUTOCLAVE | FEDEGARI AUTOCLAVI SPA | FVM 2
73 | 0000957 |  | SERVIZIO LABORATORIO PROVINCIALE TREVISO | digestore termico | DIGESTORE | VELP SCIENTIFICA SRL | DK 20
20 | 0000959 |  | SERVIZIO LABORATORIO PROVINCIALE TREVISO | armadio aspirato a filtrazione chimica | ARMADIO ASPIRATO A FILTRAZIONE CHIMICA | LABOR SECURITY SYSTEM SRL | SAFETYBOX AAF 100
23 | 0000960 |  | SERVIZIO LABORATORIO PROVINCIALE TREVISO | bagno termostatico | BAGNO TERMOSTATICO | JULABO LABORTECHNIK GMBH | SV 21C
23 | 0000961 |  | SERVIZIO LABORATORIO PROVINCIALE TREVISO | bagno termostatico | BAGNO TERMOSTATICO | VETROTECNICA SRL | /
73 | 0000970 |  | SERVIZIO LABORATORIO PROVINCIALE TREVISO - Lab. Castelfranco Veneto | digestore termico | DIGESTORE | BUCHI LABORATORIUMS TECHNIK AG | K 435
136 | 0000973 |  | SERVIZIO LABORATORIO PROVINCIALE TREVISO | molino da laboratorio | MOLINO DA LABORATORIO | RETSCH GMBH | DR 80 B/20
136 | 0000974 |  | SERVIZIO LABORATORIO PROVINCIALE TREVISO | molino da laboratorio | MOLINO DA LABORATORIO | RETSCH GMBH | SK 1
111 | 0000977 |  | SERVIZIO LABORATORIO PROVINCIALE TREVISO | lavaggio e disinfezione, apparecchio per | LAVAVETRERIE | MIELE & CIE GMBH CO | G 7747
| 0000979 |  | SERVIZIO LABORATORIO PROVINCIALE TREVISO - Lab. Castelfranco Veneto |  | DEIONIZZATORE | / | /
158 | 0000980 |  | SERVIZIO LABORATORIO PROVINCIALE TREVISO | sistema produzione acqua pura | PRODUZIONE ACQUA PURA, APPARECCHIO PER | MILLIPORE CORP | SYNTESIS A 10
171 | 0000985 |  | SERVIZIO LABORATORIO PROVINCIALE TREVISO | stufa essiccatrice | STUFA ESSICCATRICE | MEMMERT GMBH CO KG | ULM 800
171 | 0000986 |  | SERVIZIO LABORATORIO PROVINCIALE TREVISO | stufa essiccatrice | STUFA ESSICCATRICE | ISCO SRL | PRECITERM
138 | 0000987 |  | SERVIZIO LABORATORIO PROVINCIALE TREVISO - Lab. Castelfranco Veneto | muffola | MUFFOLA | CECCHINATO SCIENTIFICA SRL | ZA
171 | 0000988 |  | SERVIZIO LABORATORIO PROVINCIALE TREVISO - Lab. Castelfranco Veneto | stufa essiccatrice | STUFA ESSICCATRICE | MEMMERT GMBH CO KG | ULE 800
138 | 0000992 | 0000992 | SERVIZIO LABORATORIO PROVINCIALE TREVISO | muffola | MUFFOLA | MILESTONE SRL | PYRO
| 0000993 | 0000992 | SERVIZIO LABORATORIO PROVINCIALE TREVISO - Lab. Castelfranco Veneto |  | CONSOLLE PER APPARECCHIO DA LABORATORIO | MILESTONE SRL | TERMINAL 20
136 | 0000996 |  | SERVIZIO LABORATORIO PROVINCIALE TREVISO | molino da laboratorio | MOLINO DA LABORATORIO | RETSCH GMBH | PM 400
| 0001000 | 0000919 | SERVIZIO LABORATORIO PROVINCIALE TREVISO - Lab. Castelfranco Veneto |  | SOFTWARE APPLICATIVO | PERKIN ELMER CORP | WINLAB 32 FOR ICP
95 | 0001001 |  | SERVIZIO LABORATORIO PROVINCIALE TREVISO | frigorifero tipo domestico | FRIGORIFERO DOMESTICO | CANDY ELETTRODOMESTICI SRL | NE 2950A
95 | 0001002 |  | SERVIZIO LABORATORIO PROVINCIALE TREVISO | frigorifero tipo domestico | FRIGORIFERO DOMESTICO | CANDY ELETTRODOMESTICI SRL | NE 3900A
164 | 0001003 | 0001003 | SERVIZIO LABORATORIO PROVINCIALE TREVISO | SPETTROFOTOMETRO A RAGGI ULTRAVIOLETTI (UV-VIS) | SPETTROFOTOMETRO | PERKIN ELMER CORP | LAMBDA 5
| 0001004 | 0001003 | SERVIZIO LABORATORIO PROVINCIALE TREVISO |  | APPARECCHIO DA LABORATORIO, ALIMENTATORE PER | PERKIN ELMER CORP | /
| 0001005 | 0001003 | SERVIZIO LABORATORIO PROVINCIALE TREVISO |  | ELABORATORE PER LABORATORIO DI ANALISI | PERKIN ELMER CORP | LAMBDA COMPUTER
9 | 0001006 | 0001006 | SERVIZIO LABORATORIO PROVINCIALE TREVISO | analizzatore di mercurio | ANALIZZATORE DI MERCURIO | ALTEC LTD | AMA 254
| 0001007 | 0001006 | SERVIZIO LABORATORIO PROVINCIALE TREVISO |  | CAMPIONATORE AUTOMATICO | ALTEC LTD | ASS 254
| 0001008 | 0001006 | SERVIZIO LABORATORIO PROVINCIALE TREVISO |  | ELABORATORE PER LABORATORIO DI ANALISI | / | U-BUDDIE
| 0001009 | 0001006 | SERVIZIO LABORATORIO PROVINCIALE TREVISO |  | MONITOR PER COMPUTER | MAG INNOVISION LTD | XJ500T
| 0001010 | 0001006 | SERVIZIO LABORATORIO PROVINCIALE TREVISO |  | REGISTRATORE SU CARTA | EPSON | LX-300 +
| 0001011 | 0001008 | SERVIZIO LABORATORIO PROVINCIALE TREVISO - Lab. Castelfranco Veneto |  | SOFTWARE APPLICATIVO | ALTEC LTD | AMA 254 SOFTWARE
| 0001012 | 0001008 | SERVIZIO LABORATORIO PROVINCIALE TREVISO - Lab. Castelfranco Veneto |  | SOFTWARE DI BASE | MICROSOFT CORP | WINDOWS 98
25 | 0001013 |  | SERVIZIO LABORATORIO PROVINCIALE TREVISO | bilancia analitica | BILANCIA ANALITICA | METTLER TOLEDO AG | AB 54 S
37 | 0001014 | 0001014 | SERVIZIO LABORATORIO PROVINCIALE TREVISO | calorimetro a scansione diferenziale | CALORIMETRO A SCANSIONE DIFFERENZIALE | PARR INSTRUMENT COMPANY | 6300 CALORIMETER
| 0001015 | 0001014 | SERVIZIO LABORATORIO PROVINCIALE TREVISO |  | REGISTRATORE SU CARTA | STAR MICRONICS INC | SP 500
10 | 0001016 | 0001016 | SERVIZIO LABORATORIO PROVINCIALE TREVISO | ANALIZZATORE ELEMENTARE | ANALIZZATORE ELEMENTARE | THERMO ELECTRON CORP | FLASH EA 1112 SERIES
| 0001017 | 0001016 | SERVIZIO LABORATORIO PROVINCIALE TREVISO |  | ELABORATORE PER LABORATORIO DI ANALISI | DELL COMPUTER CORP | OPTIPLEX GX 240
| 0001018 | 0001016 | SERVIZIO LABORATORIO PROVINCIALE TREVISO |  | MONITOR PER COMPUTER | DELL COMPUTER CORP | E 771 P
| 0001019 | 0001016 | SERVIZIO LABORATORIO PROVINCIALE TREVISO |  | REGISTRATORE SU CARTA | HEWLETT PACKARD CO | DESKJET 920 C
| 0001020 | 0001017 | SERVIZIO LABORATORIO PROVINCIALE TREVISO - Lab. Castelfranco Veneto |  | SOFTWARE APPLICATIVO | THERMO FISHER ELECTRON CORP | EAGER 300
| 0001021 | 0001017 | SERVIZIO LABORATORIO PROVINCIALE TREVISO - Lab. Castelfranco Veneto |  | SOFTWARE DI BASE | MICROSOFT CORP | OFFICE 2000
| 0001022 | 0001017 | SERVIZIO LABORATORIO PROVINCIALE TREVISO - Lab. Castelfranco Veneto |  | SOFTWARE DI BASE | MICROSOFT CORP | WINDOWS 2000 SP3
56 | 0001025 |  | SERVIZIO LABORATORIO PROVINCIALE TREVISO | conduttimetro da laboratorio | CONDUTTIMETRO | WTW GMBH | INOLAB LEVEL 2
| 0001028 | 0001029 | SERVIZIO LABORATORIO PROVINCIALE TREVISO |  | REGISTRATORE SU CARTA | RADIOMETER MEDICAL AS | PRS 12 ALPHA PRINTER
140 | 0001029 | 0001029 | SERVIZIO LABORATORIO PROVINCIALE TREVISO | pHmetro da laboratorio | PH-METRO | RADIOMETER MEDICAL AS | PHM 85
| 0001030 | 0001029 | SERVIZIO LABORATORIO PROVINCIALE TREVISO |  | CAMPIONATORE AUTOMATICO | RADIOMETER MEDICAL AS | SAC 80
164 | 0001031 | 0001031 | SERVIZIO LABORATORIO PROVINCIALE TREVISO | SPETTROFOTOMETRO A RAGGI ULTRAVIOLETTI (UV-VIS) | SPETTROFOTOMETRO A SCANSIONE AUTOMATICA | SHIMADZU CORP | UV 1700
| 0001032 | 0001031 | SERVIZIO LABORATORIO PROVINCIALE TREVISO |  | CAMPIONATORE AUTOMATICO | CETAC TECHNOLOGIES | ASX-260
| 0001033 | 0001031 | SERVIZIO LABORATORIO PROVINCIALE TREVISO |  | ELABORATORE PER LABORATORIO DI ANALISI | / | /
| 0001034 | 0001031 | SERVIZIO LABORATORIO PROVINCIALE TREVISO |  | MONITOR PER COMPUTER | SAMSUNG ELECTRONICS | SYNCMASTER 710 N
| 0001035 | 0001031 | SERVIZIO LABORATORIO PROVINCIALE TREVISO |  | REGISTRATORE SU CARTA A GETTO INCHIOSTRO | EPSON | STYLUS D 88
| 0001036 | 0001031 | SERVIZIO LABORATORIO PROVINCIALE TREVISO |  | GRUPPO DI CONTINUITÀ PER APPARECCHIATURA DA LABORATORIO | AROS SRL | /
| 0001037 | 0001031 | SERVIZIO LABORATORIO PROVINCIALE TREVISO - Lab. Castelfranco Veneto |  | SOFTWARE APPLICATIVO | SHIMADZU CORP | UV PROBE
| 0001038 | 0001031 | SERVIZIO LABORATORIO PROVINCIALE TREVISO - Lab. Castelfranco Veneto |  | SOFTWARE DI BASE | MICROSOFT CORP | WINDOWS XP PRO SP2
85 | 0001040 |  | SERVIZIO LABORATORIO PROVINCIALE TREVISO | estrattori ad ultrasuoni (sonicatori) | LAVAGGIO AD ULTRASUONI, APPARECCHIATURA PER | BRANSON ULTRASONICS BV | 5200 E 4
27 | 0001042 |  | SERVIZIO LABORATORIO PROVINCIALE TREVISO | bilancia tecnica | BILANCIA TECNICA | SARTORIUS AG | EXTEND ED 4202 S CW
52 | 0001043 |  | SERVIZIO LABORATORIO PROVINCIALE TREVISO | centrifuga | CENTRIFUGA | THERMO FISHER ELECTRON CORP | JOUAN C 34 I
141 | 0001044 |  | SERVIZIO LABORATORIO PROVINCIALE TREVISO - Lab. Castelfranco Veneto | pompa per vuoto (apparecchiatura singola) | POMPA PER VUOTO PER LABORATORIO | VACUUBRAND GMBH + CO KG | MZ 2C
141 | 0001045 |  | SERVIZIO LABORATORIO PROVINCIALE TREVISO - Lab. Castelfranco Veneto | pompa per vuoto (apparecchiatura singola) | POMPA PER VUOTO PER LABORATORIO | KNF NEUBERGER GMBH | N740.3 FT.10
123 | 0001046 | 0001046 | SERVIZIO LABORATORIO PROVINCIALE TREVISO | mineralizzatore a microonde | MINERALIZZATORE A MICROONDE | MILESTONE SRL | ETHOS PLUS
75 | 0001048 |  | SERVIZIO LABORATORIO PROVINCIALE TREVISO | distillatore a corrente di vapore | DISTILLATORE | BUCHI LABORATORIUMS TECHNIK AG | B 324
| 0001049 | 0001046 | SERVIZIO LABORATORIO PROVINCIALE TREVISO |  | CONSOLLE PER APPARECCHIO DA LABORATORIO | MILESTONE SRL | /
176 | 0001051 | 0001051 | SERVIZIO LABORATORIO PROVINCIALE TREVISO | titolatore chimico | TITOLATORE CHIMICO | METTLER TOLEDO AG | DL50 GRAPHIX
| 0001056 | 0001051 | SERVIZIO LABORATORIO PROVINCIALE TREVISO - Lab. Castelfranco Veneto |  | GRUPPO DI CONTINUITÀ PER APPARECCHIATURA DA LABORATORIO | AROS SRL | /
| 0001052 | 0001051 | SERVIZIO LABORATORIO PROVINCIALE TREVISO |  | CAMPIONATORE AUTOMATICO | METTLER TOLEDO AG | RONDO 60
| 0001053 | 0001051 | SERVIZIO LABORATORIO PROVINCIALE TREVISO |  | ELABORATORE PER LABORATORIO DI ANALISI | COMPAQ | DESKPRO
| 0001054 | 0001051 | SERVIZIO LABORATORIO PROVINCIALE TREVISO |  | MONITOR PER COMPUTER | ACER AMERICA CORP | G772
| 0001055 | 0001051 | SERVIZIO LABORATORIO PROVINCIALE TREVISO |  | REGISTRATORE SU CARTA | OKI | B 4250
136 | 0001059 |  | SERVIZIO LABORATORIO PROVINCIALE TREVISO | molino da laboratorio | MOLINO DA LABORATORIO | RETSCH GMBH | SM 2000
| 0001060 | 0001051 | SERVIZIO LABORATORIO PROVINCIALE TREVISO - Lab. Castelfranco Veneto |  | SOFTWARE APPLICATIVO | METTLER TOLEDO AG | LABX LIGHT TITRATION
| 0001061 | 0001051 | SERVIZIO LABORATORIO PROVINCIALE TREVISO - Lab. Castelfranco Veneto |  | SOFTWARE DI BASE | SUN MICRO SYSTEMS | OPEN OFFICE
| 0001062 | 0001051 | SERVIZIO LABORATORIO PROVINCIALE TREVISO - Lab. Castelfranco Veneto |  | SOFTWARE DI BASE | MICROSOFT CORP | WINDOWS XP PRO SP2
43 | 0001091 |  | SERVIZIO LABORATORIO PROVINCIALE ROVIGO | cappa aspirante | CAPPA ASPIRANTE | HERON PARIGI SNC | /
43 | 0001092 |  | SERVIZIO LABORATORIO PROVINCIALE ROVIGO | cappa aspirante | CAPPA ASPIRANTE | LABOSYSTEM SRL | /
43 | 0001094 |  | SERVIZIO LABORATORIO PROVINCIALE ROVIGO | cappa aspirante | CAPPA ASPIRANTE | LABOSYSTEM SRL | /
43 | 0001095 |  | SERVIZIO LABORATORIO PROVINCIALE ROVIGO | cappa aspirante | CAPPA ASPIRANTE | LABOSYSTEM SRL | /
43 | 0001097 |  | SERVIZIO LABORATORIO PROVINCIALE ROVIGO | cappa aspirante | CAPPA ASPIRANTE | LABOSYSTEM SRL | /
84 | 0001100 |  | SERVIZIO LABORATORIO PROVINCIALE ROVIGO | estrattore pensile di fumi | CAPPA PENSILE | / | /
84 | 0001101 |  | SERVIZIO LABORATORIO PROVINCIALE ROVIGO | estrattore pensile di fumi | CAPPA PENSILE | / | /
84 | 0001102 |  | SERVIZIO LABORATORIO PROVINCIALE ROVIGO | estrattore pensile di fumi | CAPPA PENSILE | / | /
43 | 0001103 |  | SERVIZIO LABORATORIO PROVINCIALE ROVIGO | cappa aspirante | CAPPA ASPIRANTE | BICASA SPA | /
43 | 0001104 |  | SERVIZIO LABORATORIO PROVINCIALE ROVIGO | cappa aspirante | CAPPA ASPIRANTE | BICASA SPA | /
43 | 0001105 |  | SERVIZIO LABORATORIO PROVINCIALE ROVIGO | cappa aspirante | CAPPA ASPIRANTE | BICASA SPA | /
43 | 0001106 |  | SERVIZIO LABORATORIO PROVINCIALE ROVIGO | cappa aspirante | CAPPA ASPIRANTE | BICASA SPA | /
43 | 0001107 |  | SERVIZIO LABORATORIO PROVINCIALE ROVIGO | cappa aspirante | CAPPA ASPIRANTE | / | /
43 | 0001109 |  | SERVIZIO LABORATORIO PROVINCIALE ROVIGO | cappa aspirante | CAPPA ASPIRANTE | BICASA SPA | /
47 | 0001110 |  | SERVIZIO LABORATORIO PROVINCIALE ROVIGO | cappa sterile a flusso laminare | CAPPA STERILE A FLUSSO LAMINARE | AITECS VILTECHMEDA LTD | 050200
47 | 0001111 |  | SERVIZIO LABORATORIO PROVINCIALE ROVIGO | cappa sterile a flusso laminare | CAPPA STERILE | STERIL SPA | VBH MP
43 | 0001112 |  | SERVIZIO LABORATORIO PROVINCIALE ROVIGO | cappa aspirante | CAPPA ASPIRANTE | ARREDI TECNICI VILLA SPA | VITROSTEEL
43 | 0001113 |  | SERVIZIO LABORATORIO PROVINCIALE ROVIGO | cappa aspirante | CAPPA ASPIRANTE | / | /
84 | 0001114 |  | SERVIZIO LABORATORIO PROVINCIALE ROVIGO | estrattore pensile di fumi | CAPPA PENSILE | FUMEX AB | TERFU 1500 - 75
84 | 0001115 |  | SERVIZIO LABORATORIO PROVINCIALE ROVIGO | estrattore pensile di fumi | CAPPA PENSILE | FUMEX AB | TERFU 1500 - 75
107 | 0001117 |  | SERVIZIO LABORATORIO PROVINCIALE TREVISO | incubatore | INCUBATORE | KW APPARECCHI SCIENTIFICI SRL | W 86 N
107 | 0001118 |  | SERVIZIO LABORATORIO PROVINCIALE TREVISO | incubatore | INCUBATORE | KW APPARECCHI SCIENTIFICI SRL | W 94 R
107 | 0001119 |  | SERVIZIO LABORATORIO PROVINCIALE TREVISO | incubatore | INCUBATORE | KW APPARECCHI SCIENTIFICI SRL | W 96 R
109 | 0001120 |  | SERVIZIO LABORATORIO PROVINCIALE TREVISO | incubatore refrigerato | INCUBATORE REFRIGERATO | VITTADINI STRUMENTAZIONE SAS | FTD 90
23 | 0001122 |  | SERVIZIO LABORATORIO PROVINCIALE TREVISO | bagno termostatico | BAGNO TERMOSTATICO | INTERNATIONAL PBI SPA | ULTRA BACTO 40
107 | 0001124 |  | SERVIZIO LABORATORIO PROVINCIALE TREVISO | incubatore | INCUBATORE | KW APPARECCHI SCIENTIFICI SRL | W 86 N
94 | 0001125 |  | SERVIZIO LABORATORIO PROVINCIALE TREVISO | frigorifero da laboratorio | FRIGORIFERO DA LABORATORIO | ELECTROLUX ZANUSSI SPA | 4 FD 1.1300
94 | 0001126 |  | SERVIZIO LABORATORIO PROVINCIALE TREVISO | frigorifero da laboratorio | FRIGORIFERO DA LABORATORIO | MARENO INDUSTRIE ALI SPA | AF R/E 1.700
107 | 0001127 |  | SERVIZIO LABORATORIO PROVINCIALE TREVISO | incubatore | INCUBATORE | KW APPARECCHI SCIENTIFICI SRL | W 96 R
23 | 0001128 |  | SERVIZIO LABORATORIO PROVINCIALE TREVISO | bagno termostatico | BAGNO TERMOSTATICO | KW APPARECCHI SCIENTIFICI SRL | W 82
| 0001129 | 0001129 | SERVIZIO LABORATORIO PROVINCIALE TREVISO |  | ASPIRATORE DA LABORATORIO | CATTANI SPA | TURBO JET 2
122 | 0001130 |  | SERVIZIO LABORATORIO PROVINCIALE TREVISO | microscopio ottico da laboratorio | MICROSCOPIO OTTICO DA LABORATORIO | LEICA MICROSYSTEMS WETZLAR GMBH | LABORLUX 12
27 | 0001133 |  | SERVIZIO LABORATORIO PROVINCIALE TREVISO | bilancia tecnica | BILANCIA TECNICA | SARTORIUS AG | BP 2100 S
| 0001135 |  | SERVIZIO LABORATORIO PROVINCIALE TREVISO |  | LAMPADA RAGGI ULTRAVIOLETTI PER LABORATORIO | ULTRA VIOLET PRODUCTS INC | UVL 21
4 | 0001136 |  | SERVIZIO LABORATORIO PROVINCIALE TREVISO | analisi sterilità ambientale - SAS | ANALISI STERILITA` AMBIENTALE, APPARECCHIO PER | INTERNATIONAL PBI SPA | SAS SURFACE AIR SYSTEM
47 | 0001137 |  | SERVIZIO LABORATORIO PROVINCIALE TREVISO | cappa sterile a flusso laminare | CAPPA STERILE | HERAEUS INSTRUMENTS GMBH | HSC 72
22 | 0001144 | 0001144 | SERVIZIO LABORATORIO PROVINCIALE TREVISO |  | AUTOCLAVE PER PICCOLI CARICHI | INTERNATIONAL PBI SPA | AGARSTER MINI ECO
158 | 0001145 | 0001147 | SERVIZIO LABORATORIO PROVINCIALE VERONA | sistema produzione acqua pura | PRODUZIONE ACQUA PURA, APPARECCHIO PER | ELGA VIVENDI WATER SYSTEMS LTD | PURELAB MAXIMA
| 0001146 | 0001147 | SERVIZIO LABORATORIO PROVINCIALE VERONA |  | UNITA` PER TRASFERIMENTO DEI LIQUIDI | ELGA VIVENDI WATER SYSTEMS LTD | RESERVOIR 75 L
157 | 0001147 | 0001147 | SERVIZIO LABORATORIO PROVINCIALE VERONA | sistema produzione acqua deionizzata | PRODUZIONE ACQUA DEIONIZZATA, APPARECCHIO PER | ELGA VIVENDI WATER SYSTEMS LTD | PURELAB PRIMA 15
175 | 0001148 |  | SERVIZIO LABORATORIO PROVINCIALE TREVISO | termosaldatrice | TERMOSALDATRICE | GANDUS SALDATRICI SRL | MINIRO' H ED
22 | 0001149 |  | SERVIZIO LABORATORIO PROVINCIALE TREVISO | autoclave | AUTOCLAVE | INTERNATIONAL PBI SPA | ORION
22 | 0001150 |  | SERVIZIO LABORATORIO PROVINCIALE TREVISO | autoclave | AUTOCLAVE | INTERNATIONAL PBI SPA | PERSEO
94 | 0001151 |  | SERVIZIO LABORATORIO PROVINCIALE TREVISO | frigorifero da laboratorio | FRIGORIFERO DA LABORATORIO | ELECTROLUX ZANUSSI SPA | COMPACT-LINE
27 | 0001153 |  | SERVIZIO LABORATORIO PROVINCIALE TREVISO | bilancia tecnica | BILANCIA TECNICA | SARTORIUS AG | 1216 MP
140 | 0001154 |  | SERVIZIO LABORATORIO PROVINCIALE TREVISO | pHmetro da laboratorio | PH-METRO | HANNA INSTRUMENTS ITALIA SRL | HI 223
107 | 0001155 |  | SERVIZIO LABORATORIO PROVINCIALE TREVISO | incubatore | INCUBATORE | 3M | 118
91 | 0001157 |  | SERVIZIO LABORATORIO PROVINCIALE TREVISO | Fotoradiometro certificato di prima linea | LUXMETRO | DELTA OHM SRL | HD 9221
29 | 0001159 | 0001159 | SERVIZIO LABORATORIO PROVINCIALE TREVISO | bioluminometro per ecotossicità | BIOLUMINOMETRO PER ECOTOSSICITA` | ECOTOX LDS SRL | MICROTOX M 500
| 0001160 | 0001159 | SERVIZIO LABORATORIO PROVINCIALE TREVISO |  | ELABORATORE PER LABORATORIO DI ANALISI | COMPAQ | DESKPRO
| 0001161 | 0001159 | SERVIZIO LABORATORIO PROVINCIALE TREVISO |  | MONITOR PER COMPUTER | SAMPO | ALPHASCAN 521 M
| 0001162 | 0001160 | SERVIZIO LABORATORIO PROVINCIALE TREVISO |  | SOFTWARE APPLICATIVO | ECOTOX LDS SRL | MICROTOXOMNI
| 0001163 | 0001160 | SERVIZIO LABORATORIO PROVINCIALE TREVISO |  | SOFTWARE DI BASE | SUN MICRO SYSTEMS | OPEN OFFICE
| 0001164 | 0001160 | SERVIZIO LABORATORIO PROVINCIALE TREVISO |  | SOFTWARE DI BASE | MICROSOFT CORP | WINDOWS 2000 SP4
141 | 0001165 | 0001165 | SERVIZIO LABORATORIO PROVINCIALE TREVISO | pompa per vuoto (apparecchiatura singola) | POMPA PER VUOTO PER LABORATORIO | KNF NEUBERGER GMBH | N035 AN.18
47 | 0001166 |  | SERVIZIO LABORATORIO PROVINCIALE TREVISO | cappa sterile a flusso laminare | CAPPA STERILE | PABISCH SPA | STAR BIOSAFE 48
27 | 0001167 |  | SERVIZIO LABORATORIO PROVINCIALE TREVISO | bilancia tecnica | BILANCIA TECNICA | SARTORIUS AG | EXTEND ED 2202 S
94 | 0001170 |  | SERVIZIO LABORATORIO PROVINCIALE TREVISO | frigorifero da laboratorio | FRIGORIFERO BIOLOGICO | KW APPARECCHI SCIENTIFICI SRL | R 700 CX
27 | 0001171 |  | SERVIZIO LABORATORIO PROVINCIALE TREVISO | bilancia tecnica | BILANCIA TECNICA | SARTORIUS AG | CP 523 S-0CE
57 | 0001172 |  | SERVIZIO LABORATORIO PROVINCIALE TREVISO | congelatore da laboratorio | CONGELATORE DA LABORATORIO | BOSCH + SOHN GMBH BOSO | COV GAS 2240
47 | 0001173 |  | SERVIZIO LABORATORIO PROVINCIALE TREVISO | cappa sterile a flusso laminare | CAPPA STERILE | BIOAIR INSTRUMENTS SRL | HERA SD4
53 | 0001175 |  | SERVIZIO LABORATORIO PROVINCIALE TREVISO | centrifuga refrigerata | CENTRIFUGA REFRIGERATA | EPPENDORF AG | 5804 R
90 | 0001177 | 0001177 | SERVIZIO LABORATORIO PROVINCIALE TREVISO | fotometro | FOTOMETRO | EPPENDORF AG | 6131 BIOPHOTOMETER
| 0001178 | 0001177 | SERVIZIO LABORATORIO PROVINCIALE TREVISO |  | REGISTRATORE SU CARTA | SEIKO INSTRUMENTS INC | DPU 414
53 | 0001180 |  | SERVIZIO LABORATORIO PROVINCIALE TREVISO | centrifuga refrigerata | CENTRIFUGA REFRIGERATA | EPPENDORF AG | 5417 R
95 | 0001181 |  | SERVIZIO LABORATORIO PROVINCIALE TREVISO | frigorifero tipo domestico | FRIGORIFERO DOMESTICO | REX | FI 1510 F
142 | 0001182 | 0001144 | SERVIZIO LABORATORIO PROVINCIALE TREVISO | preparatore di terreni/preparatore automatico di piastre | PREPARATORE AUTOMATICO PIASTRE | INTERNATIONAL PBI SPA | ADD MINI SS 90
31 | 0001183 |  | SERVIZIO LABORATORIO PROVINCIALE TREVISO | cabina climatizzata (PM10) | CABINA CLIMATIZZATA | MOMO LINE SRL | Q BOX 3
| 0001185 | 0001186 | SERVIZIO LABORATORIO PROVINCIALE TREVISO |  | CONSOLLE PER APPARECCHIO DA LABORATORIO | SARTORIUS AG | ME 5-OCE
25 | 0001186 | 0001186 | SERVIZIO LABORATORIO PROVINCIALE TREVISO | bilancia analitica | BILANCIA ANALITICA | SARTORIUS AG | ME 5-0CE
| 0001187 | 0001186 | SERVIZIO LABORATORIO PROVINCIALE TREVISO |  | DEIONIZZATORE | SARTORIUS AG | STAT FAN
85 | 0001193 |  | SERVIZIO LABORATORIO PROVINCIALE TREVISO | estrattori ad ultrasuoni (sonicatori) | LAVAGGIO AD ULTRASUONI, APPARECCHIATURA PER | BRANSON ULTRASONICS BV | BRANSONIC 5510
105 | 0001195 | 0001195 | SERVIZIO LABORATORIO PROVINCIALE TREVISO | HPLC (cromatografo liquido ad elevate prestazioni) | POMPA CROMATOGRAFICA QUATERNARIA | WATERS CORP | ALLIANCE 2695
| 0001196 | 0001195 | SERVIZIO LABORATORIO PROVINCIALE TREVISO |  | RIVELATORE CON DIODE ARRAY (DAD) | WATERS CORP | 2996
| 0001197 | 0001195 | SERVIZIO LABORATORIO PROVINCIALE TREVISO |  | RIVELATORE FLUORIMETRICO | WATERS CORP | 2475
| 0001198 | 0001195 | SERVIZIO LABORATORIO PROVINCIALE TREVISO |  | FORNO PER COLONNE HPLC | WATERS CORP | /
| 0001199 | 0001195 | SERVIZIO LABORATORIO PROVINCIALE TREVISO |  | ELABORATORE PER LABORATORIO DI ANALISI | IBM CORP | THINK CENTRE
| 0001200 | 0001195 | SERVIZIO LABORATORIO PROVINCIALE TREVISO |  | ELABORATORE PER LABORATORIO DI ANALISI | IBM CORP | THINK VISION
| 0001201 | 0001195 | SERVIZIO LABORATORIO PROVINCIALE TREVISO |  | REGISTRATORE SU CARTA | HEWLETT PACKARD CO | LASERJET P 3005 D
| 0001202 | 0001199 | SERVIZIO LABORATORIO PROVINCIALE TREVISO |  | SOFTWARE APPLICATIVO | WATERS CORP | EMPOWER 2
| 0001203 | 0001199 | SERVIZIO LABORATORIO PROVINCIALE TREVISO |  | SOFTWARE DI BASE | MICROSOFT CORP | OFFICE 2000
| 0001204 | 0001199 | SERVIZIO LABORATORIO PROVINCIALE TREVISO |  | SOFTWARE DI BASE | MICROSOFT CORP | WINDOWS XP PRO SP2
174 | 0001206 |  | SERVIZIO LABORATORIO PROVINCIALE TREVISO | termociclatore con modulo ottico | TERMOCICLATORE PER ANALISI QUALITATIVA | APPLIED BIOSYSTEMS INC | 2720 THERMAL CYCLER
57 | 0001208 |  | SERVIZIO LABORATORIO PROVINCIALE TREVISO | congelatore da laboratorio | CONGELATORE DA LABORATORIO | CF DI CIRO FIOCCHETTI & C SNC | FREEZER 130 1P
| 0001211 | 0001212 | SERVIZIO LABORATORIO PROVINCIALE TREVISO |  | ALIMENTATORE PER FLUORESCENZA | NIKON CORP | PN-PSE30
122 | 0001212 | 0001212 | SERVIZIO LABORATORIO PROVINCIALE TREVISO | microscopio ottico da laboratorio | MICROSCOPIO OTTICO DA LABORATORIO | NIKON CORP | SMZ 800
| 0001213 | 0001212 | SERVIZIO LABORATORIO PROVINCIALE TREVISO |  | FONTE LUMINOSA DA LABORATORIO | HAMAMATSU PHOTONICS KK | PL 2000
122 | 0001214 | 0001214 | SERVIZIO LABORATORIO PROVINCIALE TREVISO | microscopio ottico da laboratorio | MICROSCOPIO OTTICO DA LABORATORIO | NIKON CORP | ECLIPSE 80 I
| 0001215 | 0001214 | SERVIZIO LABORATORIO PROVINCIALE TREVISO |  | CONSOLLE PER APPARECCHIO DA LABORATORIO | / | /
| 0001216 | 0001214 | SERVIZIO LABORATORIO PROVINCIALE TREVISO |  | MONITOR PER COMPUTER | DELL COMPUTER CORP | REV A2
| 0001217 | 0001214 | SERVIZIO LABORATORIO PROVINCIALE TREVISO |  | FOTOCAMERA DIGITALE | NIKON CORP | DIGITAL SIGHT DS-SM
122 | 0001218 | 0001218 | SERVIZIO LABORATORIO PROVINCIALE TREVISO | microscopio ottico da laboratorio | MICROSCOPIO OTTICO DA LABORATORIO | WILD HEERBRUGG AG | M 3 Z
| 0001219 | 0001218 | SERVIZIO LABORATORIO PROVINCIALE TREVISO |  | LAMPADA A FLUORESCENZA | WILD HEERBRUGG AG | /
| 0001220 | 0001214 | SERVIZIO LABORATORIO PROVINCIALE TREVISO |  | LAMPADA A FLUORESCENZA | WILD HEERBRUGG AG | /
| 0001221 | 0001218 | SERVIZIO LABORATORIO PROVINCIALE TREVISO |  | ALIMENTATORE PER FLUORESCENZA | LEICA MICROSCOPY AND SCIENTIFIC INSTRUMENTS | /
| 0001222 | 0001214 | SERVIZIO LABORATORIO PROVINCIALE TREVISO |  | APPARECCHIO DA LABORATORIO, ALIMENTATORE PER | LEICA MICROSYSTEMS WETZLAR GMBH | /
95 | 0001223 |  | SERVIZIO LABORATORIO PROVINCIALE TREVISO | frigorifero tipo domestico | FRIGORIFERO DOMESTICO | REX | FI 1510 F
57 | 0001224 |  | SERVIZIO LABORATORIO PROVINCIALE TREVISO | congelatore da laboratorio | CONGELATORE DA LABORATORIO | KW APPARECCHI SCIENTIFICI SRL | KFDE 350
171 | 0001225 |  | SERVIZIO LABORATORIO PROVINCIALE TREVISO | stufa essiccatrice | STUFA ESSICCATRICE | EUROMEDICA SRL | 565
171 | 0001226 |  | SERVIZIO LABORATORIO PROVINCIALE TREVISO | stufa essiccatrice | STUFA ESSICCATRICE | INTERCONTINENTAL SRL | DAS 45010 V
171 | 0001227 |  | SERVIZIO LABORATORIO PROVINCIALE TREVISO | stufa essiccatrice | STUFA ESSICCATRICE | F.LLI GALLI G & P DI GALLI PIETRO & C SNC | G THERM 115
111 | 0001228 |  | SERVIZIO LABORATORIO PROVINCIALE TREVISO | lavaggio e disinfezione, apparecchio per | LAVAGGIO E DISINFEZIONE, APPARECCHIO PER | MIELE & CIE GMBH CO | G 7735
85 | 0001235 |  | SERVIZIO LABORATORIO PROVINCIALE TREVISO | estrattori ad ultrasuoni (sonicatori) | LAVAGGIO AD ULTRASUONI, APPARECCHIATURA PER | BRANSON ULTRASONICS BV | BRANSONIC 8210
171 | 0001236 | 0001236 | SERVIZIO LABORATORIO PROVINCIALE TREVISO | stufa essiccatrice | STUFA ESSICCATRICE | BICASA SPA | VUOTOMATIC 50
| 0001237 | 0001236 | SERVIZIO LABORATORIO PROVINCIALE TREVISO |  | POMPA PER VUOTO PER LABORATORIO | EDWARDS HIGH VACUUM | SPEEDI-VAC 2
138 | 0001241 |  | SERVIZIO LABORATORIO PROVINCIALE TREVISO | muffola | MUFFOLA | HERAEUS INSTRUMENTS GMBH | M 110
171 | 0001242 |  | SERVIZIO LABORATORIO PROVINCIALE TREVISO | stufa essiccatrice | STUFA ESSICCATRICE | HERAEUS INSTRUMENTS GMBH | /
171 | 0001243 |  | SERVIZIO LABORATORIO PROVINCIALE TREVISO | stufa essiccatrice | STUFA ESSICCATRICE | HERAEUS INSTRUMENTS GMBH | T 12 FUNCTION LINE
95 | 0001245 |  | SERVIZIO LABORATORIO PROVINCIALE TREVISO | frigorifero tipo domestico | FRIGORIFERO DOMESTICO | LG ELECTRONICS INC | GC 151 SA
94 | 0001246 |  | SERVIZIO LABORATORIO PROVINCIALE TREVISO | frigorifero da laboratorio | FRIGORIFERO DA LABORATORIO | MARENO INDUSTRIE ALI SPA | AFR-7E
25 | 0001248 | 0001248 | SERVIZIO LABORATORIO PROVINCIALE TREVISO | bilancia analitica | BILANCIA ANALITICA | SARTORIUS AG | GENIUS ME 235 P
| 0001249 | 0001248 | SERVIZIO LABORATORIO PROVINCIALE TREVISO |  | REGISTRATORE SU CARTA | SARTORIUS AG | YDP03-0CE
27 | 0001250 |  | SERVIZIO LABORATORIO PROVINCIALE TREVISO | bilancia tecnica | BILANCIA TECNICA | SARTORIUS AG | CPA 3202 S-0CE
23 | 0001262 |  | SERVIZIO LABORATORIO PROVINCIALE TREVISO | bagno termostatico | BAGNO TERMOSTATICO | GIBERTINI ELETTRONICA SRL | BT 10 D
171 | 0001264 |  | SERVIZIO LABORATORIO PROVINCIALE TREVISO | stufa essiccatrice | STUFA ESSICCATRICE | HERAEUS INSTRUMENTS GMBH | T 6030
171 | 0001265 |  | SERVIZIO LABORATORIO PROVINCIALE TREVISO | stufa essiccatrice | STUFA ESSICCATRICE | MEMMERT GMBH CO KG | UM 500
94 | 0001266 |  | SERVIZIO LABORATORIO PROVINCIALE TREVISO | frigorifero da laboratorio | FRIGORIFERO BIOLOGICO | FRIMED SRL | AF 70
95 | 0001267 |  | SERVIZIO LABORATORIO PROVINCIALE TREVISO | frigorifero tipo domestico | FRIGORIFERO DOMESTICO | ELECTROLUX AB | ER 6637 T
58 | 0001268 |  | SERVIZIO LABORATORIO PROVINCIALE TREVISO | congelatore tipo domestico | CONGELATORE DOMESTICO | IGNIS | AFE 986
174 | 0001270 | 0001270 | SERVIZIO LABORATORIO PROVINCIALE TREVISO | termociclatore con modulo ottico | TERMOCICLATORE CON MODULO OTTICO | APPLIED BIOSYSTEMS INC | ABI PRISM 7300 REAL TIME PCR SYSTEM
| 0001271 | 0001270 | SERVIZIO LABORATORIO PROVINCIALE TREVISO |  | ELABORATORE PER LABORATORIO DI ANALISI | DELL COMPUTER CORP | C810
| 0001272 | 0001270 | SERVIZIO LABORATORIO PROVINCIALE TREVISO |  | REGISTRATORE SU CARTA A GETTO INCHIOSTRO | HEWLETT PACKARD CO | DESKJET 990 CXI
94 | 0001281 |  | SERVIZIO LABORATORIO PROVINCIALE TREVISO | frigorifero da laboratorio | FRIGORIFERO DA LABORATORIO | TECHFROST SRL | 700 TN SILVER
95 | 0001282 |  | SERVIZIO LABORATORIO PROVINCIALE TREVISO | frigorifero tipo domestico | FRIGORIFERO DOMESTICO | BOSCH WAGESYSTEME GMBH | DUOTRONIC
27 | 0001286 |  | SERVIZIO LABORATORIO PROVINCIALE TREVISO | bilancia tecnica | BILANCIA TECNICA | SARTORIUS AG | CPA 3202 S-0CE
122 | 0001290 |  | SERVIZIO LABORATORIO PROVINCIALE TREVISO | microscopio ottico da laboratorio | MICROSCOPIO OTTICO DA LABORATORIO | LEICA MICROSYSTEMS WETZLAR GMBH | LABORLUX D
52 | 0001293 |  | SERVIZIO LABORATORIO PROVINCIALE TREVISO | centrifuga | CENTRIFUGA | ALC | 4236
107 | 0001295 |  | SERVIZIO LABORATORIO PROVINCIALE TREVISO | incubatore | INCUBATORE | MEMMERT GMBH CO KG | ICP 600 PERFECT
94 | 0001299 |  | SERVIZIO LABORATORIO PROVINCIALE TREVISO | frigorifero da laboratorio | FRIGORIFERO DA LABORATORIO | FRIGOVENETA SPA | /
57 | 0001300 |  | SERVIZIO LABORATORIO PROVINCIALE TREVISO | congelatore da laboratorio | CONGELATORE DA LABORATORIO | LIEBHERR WERK LIENZ GESMBH | PREMIUM
57 | 0001301 |  | SERVIZIO LABORATORIO PROVINCIALE TREVISO | congelatore da laboratorio | CONGELATORE DA LABORATORIO | KW APPARECCHI SCIENTIFICI SRL | KFDE 350
141 | 0001303 |  | SERVIZIO LABORATORIO PROVINCIALE TREVISO | pompa per vuoto (apparecchiatura singola) | POMPA PER VUOTO PER LABORATORIO | GAST MANUFACTURING CO LTD | DOA-V161-BN
23 | 0001349 |  | SERVIZIO LABORATORIO PROVINCIALE TREVISO | bagno termostatico | BAGNO TERMOSTATICO | BICASA SPA | BE 82
111 | 0001366 |  | SERVIZIO LABORATORIO PROVINCIALE TREVISO | lavaggio e disinfezione, apparecchio per | LAVAGGIO E DISINFEZIONE, APPARECCHIO PER | SMEG SPA | GW 4000
27 | 0001370 |  | SERVIZIO LABORATORIO PROVINCIALE TREVISO | bilancia tecnica | BILANCIA TECNICA | SARTORIUS AG | CPA 3202 S-0CE
163 | 0001377 | 0001377 | SERVIZIO LABORATORIO PROVINCIALE TREVISO | spettrofotometro a raggi infrarossi | SPETTROFOTOMETRO FT-IR | PERKIN ELMER CORP | SYSTEM 2000 FT- IR
| 0001381 | 0001377 | SERVIZIO LABORATORIO PROVINCIALE TREVISO |  | REGISTRATORE SU CARTA AD AGHI | EPSON | FX - 850
| 0001382 | 0001379 | SERVIZIO LABORATORIO PROVINCIALE TREVISO |  | SOFTWARE APPLICATIVO | PERKIN ELMER CORP | SPECTRUM V2.00
| 0001383 | 0001379 | SERVIZIO LABORATORIO PROVINCIALE TREVISO |  | SOFTWARE DI BASE | MICROSOFT CORP | WINDOWS 98
| 0001384 | 0001384 | SERVIZIO LABORATORIO PROVINCIALE TREVISO |  | GASCROMATOGRAFO CON RIVELATORE FID | HEWLETT PACKARD CO | 6890
96 | 0001385 | 0001384 | SERVIZIO LABORATORIO PROVINCIALE TREVISO | gascromatografo con rivelatore di massa | SPETTROMETRO DI MASSA | AGILENT TECHNOLOGIES | 5973 A
| 0001386 | 0001384 | SERVIZIO LABORATORIO PROVINCIALE TREVISO |  | CAMPIONATORE AUTOMATICO | AGILENT TECHNOLOGIES | 7683
| 0001387 | 0001384 | SERVIZIO LABORATORIO PROVINCIALE TREVISO |  | CONTROLLER PER CAMPIONATORE | HEWLETT PACKARD CO | AUTOSAMPLER CONTROLLER 6890 ALS
| 0001388 | 0001384 | SERVIZIO LABORATORIO PROVINCIALE TREVISO |  | POMPA PER VUOTO PER LABORATORIO | EDWARDS HIGH VACUUM | 1.5
| 0001389 | 0001384 | SERVIZIO LABORATORIO PROVINCIALE TREVISO |  | ELABORATORE PER LABORATORIO DI ANALISI | ACER AMERICA CORP | POWER F5
| 0001390 | 0001384 | SERVIZIO LABORATORIO PROVINCIALE TREVISO |  | MONITOR PER COMPUTER | ACER AMERICA CORP | AL 1716
| 0001391 | 0001384 | SERVIZIO LABORATORIO PROVINCIALE TREVISO |  | REGISTRATORE SU CARTA | HEWLETT PACKARD CO | LASERJET 5
| 0001392 | 0001392 | SERVIZIO LABORATORIO PROVINCIALE TREVISO |  | POMPA CROMATOGRAFICA QUATERNARIA | WATERS CORP | ALLIANCE 2695
| 0001393 | 0001392 | SERVIZIO LABORATORIO PROVINCIALE TREVISO |  | FORNO PER COLONNE HPLC | WATERS CORP | /
113 | 0001394 | 0001392 | SERVIZIO LABORATORIO PROVINCIALE TREVISO | LC MS/MS (cromatografo liquido con rivelatore MS/MS) | SPETTROMETRO DI MASSA MASSA PER HPLC | WATERS CORP | MICROMASS QUATTRO MICRO API
| 0001395 | 0001392 | SERVIZIO LABORATORIO PROVINCIALE TREVISO |  | GENERATORE DI AZOTO | LAINO | NITROGEN GENERATOR
140 | 0001403 | 0001403 | SERVIZIO LABORATORIO PROVINCIALE TREVISO | pHmetro da laboratorio | PH-METRO | METROHM AG | 781 PH/ION METER
56 | 0001405 | 0001405 | SERVIZIO LABORATORIO PROVINCIALE TREVISO | conduttimetro da laboratorio | CONDUTTIMETRO | METTLER TOLEDO AG | SEVEN MULTY
75 | 0001407 |  | SERVIZIO LABORATORIO PROVINCIALE TREVISO | distillatore a corrente di vapore | DISTILLATORE A CORRENTE DI VAPORE | LACHAT INSTRUMENTS | MICRO DIST SYSTEM
141 | 0001408 |  | SERVIZIO LABORATORIO PROVINCIALE TREVISO | pompa per vuoto (apparecchiatura singola) | POMPA PER VUOTO PER LABORATORIO | KNF NEUBERGER GMBH | N035 AN.18
141 | 0001409 |  | SERVIZIO LABORATORIO PROVINCIALE TREVISO | pompa per vuoto (apparecchiatura singola) | POMPA PER VUOTO PER LABORATORIO | KNF NEUBERGER GMBH | LABOPORT
94 | 0001414 |  | SERVIZIO LABORATORIO PROVINCIALE TREVISO | frigorifero da laboratorio | FRIGORIFERO DA LABORATORIO | ISA | GE 700 TB
94 | 0001415 |  | SERVIZIO LABORATORIO PROVINCIALE TREVISO | frigorifero da laboratorio | FRIGORIFERO BIOLOGICO | FRIGOMECCANICA ANDREAUS SRL | 1500 TN V
107 | 0001417 |  | SERVIZIO LABORATORIO PROVINCIALE TREVISO | incubatore | INCUBATORE | LANGE DR BRUNO GMBH | HT 200 S
164 | 0001418 | 0001418 | SERVIZIO LABORATORIO PROVINCIALE TREVISO | SPETTROFOTOMETRO A RAGGI ULTRAVIOLETTI (UV-VIS) | SPETTROFOTOMETRO | LANGE DR BRUNO GMBH | XION 500
| 0001419 | 0001418 | SERVIZIO LABORATORIO PROVINCIALE TREVISO |  | REGISTRATORE SU CARTA A GETTO INCHIOSTRO | HEWLETT PACKARD CO | DESKJET 690 C
15 | 0001422 |  | SERVIZIO LABORATORIO PROVINCIALE TREVISO | analizzatore ossigeno disciolto | ANALIZZATORE OSSIGENO DISCIOLTO | WTW GMBH | OXI LEVEL 2
140 | 0001435 |  | SERVIZIO LABORATORIO PROVINCIALE TREVISO | pHmetro da laboratorio | PH-METRO | METROHM AG | 781 PH/ION METER
25 | 0001437 |  | SERVIZIO LABORATORIO PROVINCIALE TREVISO | bilancia analitica | BILANCIA ANALITICA | / | /
27 | 0001438 |  | SERVIZIO LABORATORIO PROVINCIALE TREVISO | bilancia tecnica | BILANCIA TECNICA | SARTORIUS AG | CPA 3202 S-0CE
123 | 0001440 | 0001440 | SERVIZIO LABORATORIO PROVINCIALE TREVISO | mineralizzatore a microonde | MINERALIZZATORE A MICROONDE | MILESTONE SRL | ETHOS TC
| 0001441 | 0001440 | SERVIZIO LABORATORIO PROVINCIALE TREVISO |  | CONSOLLE PER APPARECCHIO DA LABORATORIO | MILESTONE SRL | TERMINAL 320
123 | 0001442 | 0001442 | SERVIZIO LABORATORIO PROVINCIALE TREVISO | mineralizzatore a microonde | MINERALIZZATORE A MICROONDE | MILESTONE SRL | MLS 1200 MEGA
| 0001443 | 0001442 | SERVIZIO LABORATORIO PROVINCIALE TREVISO |  | CONSOLLE PER APPARECCHIO DA LABORATORIO | MILESTONE SRL | TERMINAL 240
| 0001444 | 0001442 | SERVIZIO LABORATORIO PROVINCIALE TREVISO |  | RICICLATORE DI SOLVENTI | MILESTONE SRL | EM-45
86 | 0001448 |  | SERVIZIO LABORATORIO PROVINCIALE TREVISO | evaporatore rotante | EVAPORATORE | ZYMARK CORP | TURBOVAP II
136 | 0001450 |  | SERVIZIO LABORATORIO PROVINCIALE TREVISO | molino da laboratorio | MOLINO DA LABORATORIO | RETSCH GMBH | RM 100
85 | 0001451 |  | SERVIZIO LABORATORIO PROVINCIALE TREVISO | estrattori ad ultrasuoni (sonicatori) | LAVAGGIO AD ULTRASUONI, APPARECCHIATURA PER | AGE ELETTRONICA SRL | AC 25
94 | 0001452 |  | SERVIZIO LABORATORIO PROVINCIALE TREVISO | frigorifero da laboratorio | FRIGORIFERO BIOLOGICO | KW APPARECCHI SCIENTIFICI SRL | KBPR 400 C
94 | 0001453 |  | SERVIZIO LABORATORIO PROVINCIALE TREVISO | frigorifero da laboratorio | FRIGORIFERO BIOLOGICO | KW APPARECCHI SCIENTIFICI SRL | KRFDS 2310
158 | 0001454 | 0001454 | SERVIZIO LABORATORIO PROVINCIALE TREVISO | sistema produzione acqua pura | PRODUZIONE ACQUA PURA, APPARECCHIO PER | MILLIPORE CORP | MILLI Q GRADIENT
158 | 0001455 | 0001455 | SERVIZIO LABORATORIO PROVINCIALE TREVISO | sistema produzione acqua pura | PRODUZIONE ACQUA PURA, APPARECCHIO PER | MILLIPORE CORP | MILLI RX 45
| 0001456 | 0001389 | SERVIZIO LABORATORIO PROVINCIALE TREVISO |  | SOFTWARE APPLICATIVO | AGILENT TECHNOLOGIES | ENHANCED CHEMSTATION
| 0001457 | 0001389 | SERVIZIO LABORATORIO PROVINCIALE TREVISO |  | SOFTWARE DI BASE | MICROSOFT CORP | WINDOWS XP PRO SP2
| 0001458 | 0001392 | SERVIZIO LABORATORIO PROVINCIALE TREVISO |  | POMPA PER VUOTO PER LABORATORIO | EDWARDS HIGH VACUUM | 28
| 0001459 | 0001392 | SERVIZIO LABORATORIO PROVINCIALE TREVISO |  | ELABORATORE PER LABORATORIO DI ANALISI | IBM CORP | THINK CENTRE
| 0001460 | 0001392 | SERVIZIO LABORATORIO PROVINCIALE TREVISO |  | MONITOR PER COMPUTER | IBM CORP | THINK VISION
| 0001461 | 0001392 | SERVIZIO LABORATORIO PROVINCIALE TREVISO |  | REGISTRATORE SU CARTA LASER | RICOH CORP | AFICIO AP400
| 0001462 | 0001392 | SERVIZIO LABORATORIO PROVINCIALE TREVISO |  | REGISTRATORE SU CARTA | HEWLETT PACKARD CO | DESKJET 840 C
| 0001463 | 0001459 | SERVIZIO LABORATORIO PROVINCIALE TREVISO |  | SOFTWARE APPLICATIVO | WATERS CORP | MASSLINX 4.1
| 0001464 | 0001459 | SERVIZIO LABORATORIO PROVINCIALE TREVISO |  | SOFTWARE DI BASE | SUN MICRO SYSTEMS | OPEN OFFICE
| 0001465 | 0001459 | SERVIZIO LABORATORIO PROVINCIALE TREVISO |  | SOFTWARE DI BASE | MICROSOFT CORP | WINDOWS XP PRO SP2
| 0001466 | 0001454 | SERVIZIO LABORATORIO PROVINCIALE TREVISO |  | SERBATOIO | MILLIPORE SPA | SDS 350
| 0001467 | 0001455 | SERVIZIO LABORATORIO PROVINCIALE TREVISO |  | SERBATOIO | MILLIPORE SPA | SDS 350
107 | 0001468 |  | SERVIZIO LABORATORIO PROVINCIALE PADOVA | incubatore | INCUBATORE | MEMMERT GMBH CO KG | BE 600
122 | 0001470 | 0001470 | SERVIZIO LABORATORIO PROVINCIALE PADOVA | microscopio ottico da laboratorio | MICROSCOPIO OTTICO DA LABORATORIO | LEICA MICROSYSTEMS WETZLAR GMBH | LABOVERT FS
| 0001469 | 0001470 | SERVIZIO LABORATORIO PROVINCIALE PADOVA |  | ALIMENTATORE PER FLUORESCENZA | LEICA INSTRUMENTS GMBH | 301-314-001
122 | 0001471 | 0001471 | SERVIZIO LABORATORIO PROVINCIALE PADOVA | microscopio ottico da laboratorio | MICROSCOPIO OTTICO DA LABORATORIO | LEICA MICROSCOPY AND SCIENTIFIC INSTRUMENTS | MZ 6
| 0001472 | 0001471 | SERVIZIO LABORATORIO PROVINCIALE PADOVA |  | FONTE LUMINOSA DA LABORATORIO | LEICA MICROSCOPY AND SCIENTIFIC INSTRUMENTS | CLS 150 XE
47 | 0001474 |  | SERVIZIO LABORATORIO PROVINCIALE PADOVA | cappa sterile a flusso laminare | CAPPA STERILE | STERIL SPA | VBH 48 MP
95 | 0001475 |  | SERVIZIO LABORATORIO PROVINCIALE PADOVA | frigorifero tipo domestico | FRIGORIFERO DOMESTICO | LIEBHERR WERK LIENZ GESMBH | PROFILINE
107 | 0001476 |  | SERVIZIO LABORATORIO PROVINCIALE PADOVA | incubatore | INCUBATORE | LASELETTRONIC VISMARA SRL | INCUBATOR 250
107 | 0001477 |  | SERVIZIO LABORATORIO PROVINCIALE PADOVA | incubatore | INCUBATORE | VALENTINI ORLANDO | TERMOSTABIL
140 | 0001478 |  | SERVIZIO LABORATORIO PROVINCIALE PADOVA | pHmetro da laboratorio | PH-METRO | CRISON INSTRUMENTS SA | GLP 22
107 | 0001479 |  | SERVIZIO LABORATORIO PROVINCIALE PADOVA | incubatore | INCUBATORE | MEMMERT GMBH CO KG | IPP 400
95 | 0001480 |  | SERVIZIO LABORATORIO PROVINCIALE PADOVA | frigorifero tipo domestico | FRIGORIFERO DOMESTICO | CGE | /
122 | 0001481 |  | SERVIZIO LABORATORIO PROVINCIALE PADOVA | microscopio ottico da laboratorio | MICROSCOPIO OTTICO DA LABORATORIO | LEICA MICROSYSTEMS WETZLAR GMBH | LABORLUX K
95 | 0001484 |  | SERVIZIO LABORATORIO PROVINCIALE PADOVA | frigorifero tipo domestico | FRIGORIFERO DOMESTICO | CGE | FF 2000
23 | 0001485 |  | SERVIZIO LABORATORIO PROVINCIALE PADOVA | bagno termostatico | BAGNO TERMOSTATICO | ISCO SRL | BTU 6
84 | 0001487 |  | SERVIZIO LABORATORIO PROVINCIALE PADOVA | estrattore pensile di fumi | CAPPA PENSILE | / | /
94 | 0001488 |  | SERVIZIO LABORATORIO PROVINCIALE PADOVA | frigorifero da laboratorio | FRIGORIFERO BIOLOGICO | FRIGOMECCANICA ANDREAUS SRL | /
| 0001492 | 0001508 | SERVIZIO LABORATORIO PROVINCIALE TREVISO |  | ELABORATORE PER LABORATORIO DI ANALISI | HEWLETT PACKARD CO | COMPAQ
| 0001493 | 0001508 | SERVIZIO LABORATORIO PROVINCIALE TREVISO |  | INTERFACCIA | AGILENT TECHNOLOGIES | INSTRUMENT CONTROLLER 5000
| 0001494 | 0001508 | SERVIZIO LABORATORIO PROVINCIALE TREVISO |  | CONVERTITORE ANALOGICO DIGITALE | AGILENT TECHNOLOGIES | SS4208
| 0001495 | 0001508 | SERVIZIO LABORATORIO PROVINCIALE TREVISO |  | MONITOR PER COMPUTER | HEWLETT PACKARD CO | L 1906
| 0001496 | 0001508 | SERVIZIO LABORATORIO PROVINCIALE TREVISO |  | REGISTRATORE SU CARTA | HEWLETT PACKARD CO | LASERJET 2600 N
| 0001497 | 0001508 | SERVIZIO LABORATORIO PROVINCIALE TREVISO |  | ELABORATORE PER LABORATORIO DI ANALISI | ACER AMERICA CORP | POWER F5
| 0001498 | 0001508 | SERVIZIO LABORATORIO PROVINCIALE TREVISO |  | MONITOR PER COMPUTER | ACER AMERICA CORP | AL 1716
| 0001499 | 0001508 | SERVIZIO LABORATORIO PROVINCIALE TREVISO |  | SOFTWARE APPLICATIVO | AGILENT TECHNOLOGIES | EZCHROM ELITE
| 0001500 | 0001508 | SERVIZIO LABORATORIO PROVINCIALE TREVISO |  | SOFTWARE DI BASE | MICROSOFT CORP | WINDOWS XP PRO SP2
| 0001502 | 0001508 | SERVIZIO LABORATORIO PROVINCIALE TREVISO |  | SOFTWARE DI BASE | MICROSOFT CORP | WINDOWS XP PRO SP2
99 | 0001503 | 0001503 | SERVIZIO LABORATORIO PROVINCIALE TREVISO | gascromatografo con rivelatori tradizionali | GASCROMATOGRAFO CON RIVELATORE FID E ECD | HEWLETT PACKARD CO | 6890
| 0001504 | 0001507 | SERVIZIO LABORATORIO PROVINCIALE TREVISO |  | INIETTORE PER CAMPIONATORE | HEWLETT PACKARD CO | 6890 INJECTOR
| 0001505 | 0001507 | SERVIZIO LABORATORIO PROVINCIALE TREVISO |  | INIETTORE PER CAMPIONATORE | HEWLETT PACKARD CO | 6890 INJECTOR
| 0001506 | 0001503 | SERVIZIO LABORATORIO PROVINCIALE TREVISO |  | CAMPIONATORE AUTOMATICO | HEWLETT PACKARD CO | 18596 C
| 0001507 | 0001507 | SERVIZIO LABORATORIO PROVINCIALE TREVISO |  | CONTROLLER PER CAMPIONATORE | HEWLETT PACKARD CO | AUTOSAMPLER CONTROLLER G1512 AX
| 0001509 | 0001503 | SERVIZIO LABORATORIO PROVINCIALE TREVISO |  | CAMPIONATORE AUTOMATICO | HEWLETT PACKARD CO | 6890 AUTOMATED SAMPLER
| 0001510 | 0001507 | SERVIZIO LABORATORIO PROVINCIALE TREVISO |  | CAMPIONATORE AUTOMATICO | HEWLETT PACKARD CO | 18596 CX
| 0001511 | 0001503 | SERVIZIO LABORATORIO PROVINCIALE TREVISO |  | CONTROLLER PER CAMPIONATORE | HEWLETT PACKARD CO | AUTOSAMPLER CONTROLLER G1512 AX
99 | 0001512 | 0001512 | SERVIZIO LABORATORIO PROVINCIALE TREVISO | gascromatografo con rivelatori tradizionali | GASCROMATOGRAFO | AGILENT TECHNOLOGIES | 7890 A
| 0001513 | 0001512 | SERVIZIO LABORATORIO PROVINCIALE TREVISO |  | INIETTORE PER CAMPIONATORE | AGILENT TECHNOLOGIES | 7683 B INJECTOR
| 0001514 | 0001512 | SERVIZIO LABORATORIO PROVINCIALE TREVISO |  | INIETTORE PER CAMPIONATORE | AGILENT TECHNOLOGIES | 7683 B INJECTOR
| 0001515 | 0001512 | SERVIZIO LABORATORIO PROVINCIALE TREVISO |  | CAMPIONATORE AUTOMATICO | AGILENT TECHNOLOGIES | G 2614 A
99 | 0001516 | 0001516 | SERVIZIO LABORATORIO PROVINCIALE TREVISO | gascromatografo con rivelatori tradizionali | GASCROMATOGRAFO CON RIVELATORE FID E ECD | PERKIN ELMER CORP | CLARUS 500
| 0001517 | 0001516 | SERVIZIO LABORATORIO PROVINCIALE TREVISO |  | CAMPIONATORE DI SPAZIO DI TESTA | PERKIN ELMER CORP | /
| 0001518 | 0001516 | SERVIZIO LABORATORIO PROVINCIALE TREVISO |  | ELABORATORE PER LABORATORIO DI ANALISI | DELL COMPUTER CORP | OPTIPLEX GX 150
| 0001519 | 0001516 | SERVIZIO LABORATORIO PROVINCIALE TREVISO |  | MONITOR PER COMPUTER | VIEWSONIC CORP | GRAPHIC SERIES G 70 FMB
| 0001520 | 0001516 | SERVIZIO LABORATORIO PROVINCIALE TREVISO |  | REGISTRATORE SU CARTA A GETTO INCHIOSTRO | HEWLETT PACKARD CO | DESKJET 5550
| 0001521 | 0001518 | SERVIZIO LABORATORIO PROVINCIALE TREVISO |  | SOFTWARE APPLICATIVO | PERKIN ELMER CORP | TOTALCHROM NAVIGATOR
| 0001522 | 0001518 | SERVIZIO LABORATORIO PROVINCIALE TREVISO |  | SOFTWARE DI BASE | SUN MICRO SYSTEMS | OPEN OFFICE
| 0001523 | 0001518 | SERVIZIO LABORATORIO PROVINCIALE TREVISO |  | SOFTWARE DI BASE | MICROSOFT CORP | WINDOWS 2000 SP4
| 0001524 | 0001508 | SERVIZIO LABORATORIO PROVINCIALE TREVISO |  | REGISTRATORE SU NASTRO MAGNETICO | HEWLETT PACKARD CO | DAT72 USB
| 0001525 | 0001508 | SERVIZIO LABORATORIO PROVINCIALE TREVISO |  | INIETTORE PER CAMPIONATORE | HEWLETT PACKARD CO | 6890 INJECTOR
| 0001530 | 0001508 | SERVIZIO LABORATORIO PROVINCIALE TREVISO |  | FLUSSIMETRO ELETTRONICO PER GAS | AGILENT TECHNOLOGIES | FLOW TRACKER 2000
| 0001552 | 0001549 | SERVIZIO LABORATORIO PROVINCIALE TREVISO |  | SOFTWARE APPLICATIVO | AGILENT TECHNOLOGIES | MSD CHEMSTATION
| 0001553 | 0001549 | SERVIZIO LABORATORIO PROVINCIALE TREVISO |  | SOFTWARE DI BASE | SUN MICRO SYSTEMS | OPEN OFFICE
| 0001554 | 0001549 | SERVIZIO LABORATORIO PROVINCIALE TREVISO |  | SOFTWARE DI BASE | MICROSOFT CORP | WINDOWS XP PRO SP2
105 | 0001555 | 0001555 | SERVIZIO LABORATORIO PROVINCIALE TREVISO | HPLC (cromatografo liquido ad elevate prestazioni) | POMPA CROMATOGRAFICA QUATERNARIA | WATERS CORP | ALLIANCE 2695
| 0001556 | 0001555 | SERVIZIO LABORATORIO PROVINCIALE TREVISO |  | RIVELATORE CON DIODE ARRAY (DAD) | WATERS CORP | 2996
| 0001557 | 0001555 | SERVIZIO LABORATORIO PROVINCIALE TREVISO |  | RIVELATORE FLUORIMETRICO | WATERS CORP | 2475
| 0001558 | 0001555 | SERVIZIO LABORATORIO PROVINCIALE TREVISO |  | FORNO PER COLONNE HPLC | WATERS CORP | /
| 0001559 | 0001555 | SERVIZIO LABORATORIO PROVINCIALE TREVISO |  | ELABORATORE PER LABORATORIO DI ANALISI | DELL COMPUTER CORP | OPTIPLEX GX 260
| 0001560 | 0001555 | SERVIZIO LABORATORIO PROVINCIALE TREVISO |  | MONITOR PER COMPUTER | DELL COMPUTER CORP | ULTRA SHARP
| 0001561 | 0001559 | SERVIZIO LABORATORIO PROVINCIALE TREVISO |  | SOFTWARE APPLICATIVO | WATERS CORP | EMPOWER
| 0001562 | 0001559 | SERVIZIO LABORATORIO PROVINCIALE TREVISO |  | SOFTWARE DI BASE | MICROSOFT CORP | WINDOWS XP PRO
| 0001563 | 0001563 | SERVIZIO LABORATORIO PROVINCIALE TREVISO |  | GASCROMATOGRAFO | VARIAN INC | CP 3800
96 | 0001564 | 0001563 | SERVIZIO LABORATORIO PROVINCIALE TREVISO | gascromatografo con rivelatore di massa | SPETTROMETRO DI MASSA | VARIAN INC | SATURN 2000 GC MS
| 0001565 | 0001563 | SERVIZIO LABORATORIO PROVINCIALE TREVISO |  | CAMPIONATORE AUTOMATICO | VARIAN INC | 8400 AUTOSAMPLER
| 0001566 | 0001563 | SERVIZIO LABORATORIO PROVINCIALE TREVISO |  | DESORBITORE TERMICO | PERKIN ELMER CORP | TURBOMATRIX ATD
| 0001567 | 0001563 | SERVIZIO LABORATORIO PROVINCIALE TREVISO |  | POMPA PER VUOTO PER LABORATORIO | ALCATEL VACUUM TECHNOLOGY CORP | /
| 0001568 | 0001563 | SERVIZIO LABORATORIO PROVINCIALE TREVISO |  | ELABORATORE PER LABORATORIO DI ANALISI | DELL COMPUTER CORP | OPTIPLEX GX 270
| 0001569 | 0001563 | SERVIZIO LABORATORIO PROVINCIALE TREVISO |  | MONITOR PER COMPUTER | LG ELECTRONICS INC | STUDIO WORKS 77 M
| 0001570 | 0001563 | SERVIZIO LABORATORIO PROVINCIALE TREVISO |  | REGISTRATORE SU CARTA | EPSON | STYLUS PHOTO 890
| 0001571 | 0001568 | SERVIZIO LABORATORIO PROVINCIALE TREVISO |  | SOFTWARE APPLICATIVO | VARIAN INC | GC MS SATURN
| 0001572 | 0001563 | SERVIZIO LABORATORIO PROVINCIALE TREVISO |  | SOFTWARE DI BASE | MICROSOFT CORP | WINDOWS XP PRO
164 | 0001573 | 0001573 | SERVIZIO LABORATORIO PROVINCIALE TREVISO | SPETTROFOTOMETRO A RAGGI ULTRAVIOLETTI (UV-VIS) | SPETTROFOTOMETRO A SCANSIONE AUTOMATICA | PERKIN ELMER CORP | LAMBDA 25
| 0001574 | 0001573 | SERVIZIO LABORATORIO PROVINCIALE TREVISO |  | ELABORATORE PER LABORATORIO DI ANALISI | DELL COMPUTER CORP | OPTIPLEX GX 270
23 | 0001575 |  | SERVIZIO LABORATORIO PROVINCIALE PADOVA | bagno termostatico | BAGNO TERMOSTATICO | MEMMERT GMBH CO KG | OB 45
52 | 0001576 |  | SERVIZIO LABORATORIO PROVINCIALE PADOVA | centrifuga | CENTRIFUGA | HERAEUS INSTRUMENTS GMBH | LABOFUGE GL
23 | 0001577 |  | SERVIZIO LABORATORIO PROVINCIALE PADOVA | bagno termostatico | BAGNO TERMOSTATICO | SERAFINI GIORGIO | 63867
84 | 0001578 |  | SERVIZIO LABORATORIO PROVINCIALE PADOVA | estrattore pensile di fumi | CAPPA PENSILE | / | /
84 | 0001579 |  | SERVIZIO LABORATORIO PROVINCIALE PADOVA | estrattore pensile di fumi | CAPPA PENSILE | / | /
94 | 0001580 |  | SERVIZIO LABORATORIO PROVINCIALE PADOVA | frigorifero da laboratorio | FRIGORIFERO BIOLOGICO | KW APPARECCHI SCIENTIFICI SRL | KLAB R 700 CX
107 | 0001581 |  | SERVIZIO LABORATORIO PROVINCIALE PADOVA | incubatore | INCUBATORE | MEMMERT GMBH CO KG | IPP 500
107 | 0001582 |  | SERVIZIO LABORATORIO PROVINCIALE PADOVA | incubatore | INCUBATORE | SANYO BIOMEDICAL CO | INC.100.210 K
57 | 0001583 |  | SERVIZIO LABORATORIO PROVINCIALE PADOVA | congelatore da laboratorio | CONGELATORE DA LABORATORIO | KW APPARECCHI SCIENTIFICI SRL | KFCS 250
57 | 0001584 |  | SERVIZIO LABORATORIO PROVINCIALE PADOVA | congelatore da laboratorio | CONGELATORE DA LABORATORIO | LIEBHERR WERK LIENZ GESMBH | GT 47630 S
94 | 0001585 |  | SERVIZIO LABORATORIO PROVINCIALE PADOVA | frigorifero da laboratorio | FRIGORIFERO BIOLOGICO | FRIGOMECCANICA ANDREAUS SRL | 700 TN V
94 | 0001586 |  | SERVIZIO LABORATORIO PROVINCIALE PADOVA | frigorifero da laboratorio | FRIGORIFERO DA LABORATORIO | ZOPPAS | /
57 | 0001587 |  | SERVIZIO LABORATORIO PROVINCIALE PADOVA | congelatore da laboratorio | CONGELATORE DA LABORATORIO | LIEBHERR WERK LIENZ GESMBH | GT 3083/F
95 | 0001588 |  | SERVIZIO LABORATORIO PROVINCIALE PADOVA | frigorifero tipo domestico | FRIGORIFERO DOMESTICO | LIEBHERR WERK LIENZ GESMBH | /
107 | 0001589 |  | SERVIZIO LABORATORIO PROVINCIALE PADOVA | incubatore | INCUBATORE | HERAEUS INSTRUMENTS GMBH | B 5050
43 | 0001590 |  | SERVIZIO LABORATORIO PROVINCIALE PADOVA | cappa aspirante | CAPPA ASPIRANTE | ASEM | FUME CABINETS
27 | 0001591 |  | SERVIZIO LABORATORIO PROVINCIALE PADOVA | bilancia tecnica | BILANCIA TECNICA | SARTORIUS AG | L 610 D
107 | 0001592 |  | SERVIZIO LABORATORIO PROVINCIALE PADOVA | incubatore | INCUBATORE | MEMMERT GMBH CO KG | BE 600
107 | 0001593 |  | SERVIZIO LABORATORIO PROVINCIALE PADOVA | incubatore | INCUBATORE | MEMMERT GMBH CO KG | IPP 500
107 | 0001594 |  | SERVIZIO LABORATORIO PROVINCIALE PADOVA | incubatore | INCUBATORE | SANYO BIOMEDICAL CO | INC.100.210 K
175 | 0001595 |  | SERVIZIO LABORATORIO PROVINCIALE PADOVA | termosaldatrice | TERMOSALDATRICE | GANDUS SALDATRICI SRL | H 450
171 | 0001596 |  | SERVIZIO LABORATORIO PROVINCIALE PADOVA | stufa essiccatrice | STUFA ESSICCATRICE | MEMMERT GMBH CO KG | ULM 800
171 | 0001597 |  | SERVIZIO LABORATORIO PROVINCIALE PADOVA | stufa essiccatrice | STUFA ESSICCATRICE | MEMMERT GMBH CO KG | UE 800
111 | 0001598 |  | SERVIZIO LABORATORIO PROVINCIALE PADOVA | lavaggio e disinfezione, apparecchio per | LAVAGGIO E DISINFEZIONE, APPARECCHIO PER | ASAL SRL | 790 BILABO
111 | 0001599 |  | SERVIZIO LABORATORIO PROVINCIALE PADOVA | lavaggio e disinfezione, apparecchio per | LAVAGGIO E DISINFEZIONE, APPARECCHIO PER | SMEG SPA | GW 4000
23 | 0001600 |  | SERVIZIO LABORATORIO PROVINCIALE PADOVA | bagno termostatico | BAGNO TERMOSTATICO | MEMMERT GMBH CO KG | WB 29
47 | 0001602 |  | SERVIZIO LABORATORIO PROVINCIALE PADOVA | cappa sterile a flusso laminare | CAPPA STERILE | PALL GELMAN LABORATORY | GELAIRE CLASS 100
27 | 0001605 |  | SERVIZIO LABORATORIO PROVINCIALE PADOVA | bilancia tecnica | BILANCIA TECNICA | GIBERTINI ELETTRONICA SRL | EUROPE EU 500
27 | 0001612 |  | SERVIZIO LABORATORIO PROVINCIALE TREVISO | bilancia tecnica | BILANCIA TECNICA | KERN & SOHN GMBH GOTTLIEB | KERN EG 220 3 NM
25 | 0001614 |  | SERVIZIO LABORATORIO PROVINCIALE TREVISO | bilancia analitica | BILANCIA ANALITICA | KERN & SOHN GMBH GOTTLIEB | KERN ABJ 80 4 M
52 | 0001616 |  | SERVIZIO LABORATORIO PROVINCIALE TREVISO | centrifuga | CENTRIFUGA | ALC | 4236 A
57 | 0001617 |  | SERVIZIO LABORATORIO PROVINCIALE TREVISO | congelatore da laboratorio | CONGELATORE DA LABORATORIO | IGNIS | AGN323/NE
109 | 0001618 |  | SERVIZIO LABORATORIO PROVINCIALE TREVISO | incubatore refrigerato | INCUBATORE REFRIGERATO | VITTADINI STRUMENTAZIONE SAS | FTD 90
171 | 0001619 |  | SERVIZIO LABORATORIO PROVINCIALE TREVISO | stufa essiccatrice | STUFA ESSICCATRICE | HERAEUS INSTRUMENTS GMBH | T 6120
171 | 0001620 |  | SERVIZIO LABORATORIO PROVINCIALE TREVISO | stufa essiccatrice | STUFA ESSICCATRICE | / | /
94 | 0001621 |  | SERVIZIO LABORATORIO PROVINCIALE TREVISO | frigorifero da laboratorio | FRIGORIFERO BIOLOGICO | FRIGOMECCANICA ANDREAUS SRL | 700 TN V
94 | 0001622 |  | SERVIZIO LABORATORIO PROVINCIALE TREVISO | frigorifero da laboratorio | FRIGORIFERO DA LABORATORIO | ISA | GE 700 TB
94 | 0001623 |  | SERVIZIO LABORATORIO PROVINCIALE TREVISO | frigorifero da laboratorio | FRIGORIFERO DA LABORATORIO | ELECTROLUX ZANUSSI SPA | /
178 | 0001625 |  | SERVIZIO LABORATORIO PROVINCIALE TREVISO | turbidimetro | TURBIDIMETRO | HF SCIENTIFIC INC | MICRO 100 IR
27 | 0001627 |  | SERVIZIO LABORATORIO PROVINCIALE TREVISO | bilancia tecnica | BILANCIA TECNICA | SARTORIUS AG | CPA 3202 S-0CE
176 | 0001631 | 0001631 | SERVIZIO LABORATORIO PROVINCIALE TREVISO | titolatore chimico | TITOLATORE CHIMICO | CRISON INSTRUMENTS SA | COMPACT TITRATOR
| 0001632 | 0001631 | SERVIZIO LABORATORIO PROVINCIALE TREVISO |  | CAMPIONATORE AUTOMATICO | CRISON INSTRUMENTS SA | 15 A
56 | 0001633 | 0001631 | SERVIZIO LABORATORIO PROVINCIALE TREVISO | conduttimetro da laboratorio | CONDUTTIMETRO | CRISON INSTRUMENTS SA | GLP 31
| 0001634 | 0001631 | SERVIZIO LABORATORIO PROVINCIALE TREVISO |  | REGISTRATORE SU CARTA | EPSON | LX-300 +
141 | 0001635 |  | SERVIZIO LABORATORIO PROVINCIALE TREVISO | pompa per vuoto (apparecchiatura singola) | POMPA PER VUOTO PER LABORATORIO | KNF NEUBERGER GMBH | VDE 0530
85 | 0001636 |  | SERVIZIO LABORATORIO PROVINCIALE TREVISO | estrattori ad ultrasuoni (sonicatori) | LAVAGGIO AD ULTRASUONI, APPARECCHIATURA PER | BRANSON ULTRASONICS BV | BRANSONIC 8510 MT
111 | 0001637 |  | SERVIZIO LABORATORIO PROVINCIALE TREVISO | lavaggio e disinfezione, apparecchio per | LAVAGGIO E DISINFEZIONE, APPARECCHIO PER | SMEG SPA | GW 3050
111 | 0001638 |  | SERVIZIO LABORATORIO PROVINCIALE TREVISO | lavaggio e disinfezione, apparecchio per | LAVAGGIO E DISINFEZIONE, APPARECCHIO PER | MIELE & CIE GMBH CO | G 7782
94 | 0001643 |  | SERVIZIO LABORATORIO PROVINCIALE TREVISO | frigorifero da laboratorio | FRIGORIFERO BIOLOGICO | KW APPARECCHI SCIENTIFICI SRL | KRFDS 2310
6 | 0001646 | 0001646 | SERVIZIO LABORATORIO PROVINCIALE TREVISO | analizzatore di carbonio totale TOC | ANALIZZATORE DI CARBONIO ORGANICO TOTALE IN CAMPIONI LIQUIDI | SHIMADZU CORP | TOC-V CPH
| 0001647 | 0001646 | SERVIZIO LABORATORIO PROVINCIALE TREVISO |  | CAMPIONATORE AUTOMATICO PER LIQUIDI | SHIMADZU CORP | ASI - V
| 0001648 | 0001646 | SERVIZIO LABORATORIO PROVINCIALE TREVISO |  | ELABORATORE PER LABORATORIO DI ANALISI | / | /
| 0001649 | 0001646 | SERVIZIO LABORATORIO PROVINCIALE TREVISO |  | MONITOR PER COMPUTER | ACER AMERICA CORP | G772
| 0001650 | 0001646 | SERVIZIO LABORATORIO PROVINCIALE TREVISO |  | REGISTRATORE SU CARTA LASER | EPSON | EPL 6200 L
| 0001651 | 0001648 | SERVIZIO LABORATORIO PROVINCIALE TREVISO |  | SOFTWARE APPLICATIVO | SHIMADZU CORP | TOC-CONTROL V
| 0001652 | 0001648 | SERVIZIO LABORATORIO PROVINCIALE TREVISO |  | SOFTWARE DI BASE | MICROSOFT CORP | WINDOWS 2000 SP4
70 | 0001653 | 0001653 | SERVIZIO LABORATORIO PROVINCIALE TREVISO | cromatografo ionico | CROMATOGRAFO IONICO | DIONEX CORP | DX 120
| 0001654 | 0001653 | SERVIZIO LABORATORIO PROVINCIALE TREVISO |  | CAMPIONATORE AUTOMATICO | DIONEX CORP | AUTOMATED SAMPLER 40
70 | 0001655 | 0001655 | SERVIZIO LABORATORIO PROVINCIALE TREVISO | cromatografo ionico | CROMATOGRAFO IONICO | DIONEX CORP | DX 120
| 0001656 | 0001655 | SERVIZIO LABORATORIO PROVINCIALE TREVISO |  | CAMPIONATORE AUTOMATICO | DIONEX CORP | AUTOMATED SAMPLER 40
| 0001657 | 0001655 | SERVIZIO LABORATORIO PROVINCIALE TREVISO |  | ELABORATORE PER LABORATORIO DI ANALISI | DELL COMPUTER CORP | OPTIPLEX GX 280
| 0001658 | 0001655 | SERVIZIO LABORATORIO PROVINCIALE TREVISO |  | INTERFACCIA | NETGEAR | EN 308
| 0001659 | 0001655 | SERVIZIO LABORATORIO PROVINCIALE TREVISO |  | REGISTRATORE SU CARTA | EPSON | EPL 6200
| 0001661 | 0001661 | SERVIZIO LABORATORIO PROVINCIALE TREVISO |  | INTERFACCIA | SYSTEA SRL | FLOWDATA
13 | 0001662 | 0001661 | SERVIZIO LABORATORIO PROVINCIALE TREVISO | analizzatore multiplo a flusso continuo | ANALIZZATORE MULTIPLO A FLUSSO CONTINUO | SYSTEA SRL | FLOWSYS
| 0001664 | 0001661 | SERVIZIO LABORATORIO PROVINCIALE TREVISO |  | ANALIZZATORE MULTIPLO A FLUSSO CONTINUO | SYSTEA SRL | FLOWSYS
| 0001665 | 0001661 | SERVIZIO LABORATORIO PROVINCIALE TREVISO |  | ANALIZZATORE MULTIPLO A FLUSSO CONTINUO | SYSTEA SRL | FLOWSYS
| 0001666 | 0001661 | SERVIZIO LABORATORIO PROVINCIALE TREVISO |  | ANALIZZATORE MULTIPLO A FLUSSO CONTINUO | SYSTEA SRL | FLOWSYS
| 0001667 | 0001661 | SERVIZIO LABORATORIO PROVINCIALE TREVISO |  | ANALIZZATORE MULTIPLO A FLUSSO CONTINUO | SYSTEA SRL | FLOWSYS
| 0001668 | 0001661 | SERVIZIO LABORATORIO PROVINCIALE TREVISO |  | CAMPIONATORE AUTOMATICO | SYSTEA SRL | RA104
| 0001669 | 0001661 | SERVIZIO LABORATORIO PROVINCIALE TREVISO |  | ELABORATORE PER LABORATORIO DI ANALISI | MICRONICA SISTEMI ELETTRONICI | /
| 0001670 | 0001661 | SERVIZIO LABORATORIO PROVINCIALE TREVISO |  | MONITOR PER COMPUTER | RELISYS | PD-70FA
| 0001671 | 0001661 | SERVIZIO LABORATORIO PROVINCIALE TREVISO |  | REGISTRATORE SU CARTA A GETTO INCHIOSTRO | HEWLETT PACKARD CO | DESKJET 845 C
| 0001672 | 0001669 | SERVIZIO LABORATORIO PROVINCIALE TREVISO |  | SOFTWARE APPLICATIVO | SYSTEA SRL | SYSLYZER
| 0001673 | 0001669 | SERVIZIO LABORATORIO PROVINCIALE TREVISO |  | SOFTWARE DI BASE | MICROSOFT CORP | OFFICE 2000
| 0001674 | 0001669 | SERVIZIO LABORATORIO PROVINCIALE TREVISO |  | SOFTWARE DI BASE | MICROSOFT CORP | WINDOWS ME
| 0001676 | 0001657 | SERVIZIO LABORATORIO PROVINCIALE TREVISO |  | SOFTWARE APPLICATIVO | DIONEX CORP | CHROMELEON
| 0001677 | 0001657 | SERVIZIO LABORATORIO PROVINCIALE TREVISO |  | SOFTWARE DI BASE | SUN MICRO SYSTEMS | OPEN OFFICE
| 0001678 | 0001657 | SERVIZIO LABORATORIO PROVINCIALE TREVISO |  | SOFTWARE DI BASE | MICROSOFT CORP | WINDOWS XP PRO SP2
83 | 0001679 |  | SERVIZIO LABORATORIO PROVINCIALE TREVISO | ESTRATTORE AUTOMATICO PER SPE | ESTRAZIONE SOLVENTI, APPARECCHIO PER | ZYMARK CORP | AUTOTRACE SPE
| 0001681 | 0001573 | SERVIZIO LABORATORIO PROVINCIALE TREVISO |  | MONITOR PER COMPUTER | VIEWSONIC CORP | VG 710 S
| 0001682 | 0001573 | SERVIZIO LABORATORIO PROVINCIALE TREVISO |  | REGISTRATORE SU CARTA | HEWLETT PACKARD CO | DESKJET 5652
| 0001683 | 0001574 | SERVIZIO LABORATORIO PROVINCIALE TREVISO |  | SOFTWARE APPLICATIVO | PERKIN ELMER CORP | UV WINLAB
| 0001684 | 0001574 | SERVIZIO LABORATORIO PROVINCIALE TREVISO |  | SOFTWARE DI BASE | SUN MICRO SYSTEMS | OPEN OFFICE
| 0001685 | 0001574 | SERVIZIO LABORATORIO PROVINCIALE TREVISO |  | SOFTWARE DI BASE | MICROSOFT CORP | WINDOWS XP PRO
25 | 0001687 | 0001687 | SERVIZIO LABORATORIO PROVINCIALE TREVISO | bilancia analitica | BILANCIA ANALITICA | SARTORIUS AG | GENIUS ME 235 P
| 0001688 | 0001384 | SERVIZIO LABORATORIO PROVINCIALE TREVISO |  | REGISTRATORE SU CARTA | SARTORIUS AG | YDP03-0CE
| 0001689 | 0001687 | SERVIZIO LABORATORIO PROVINCIALE TREVISO |  | ELABORATORE PER LABORATORIO DI ANALISI | HEWLETT PACKARD CO | VECTRA VE
| 0001690 | 0001687 | SERVIZIO LABORATORIO PROVINCIALE TREVISO |  | MONITOR PER COMPUTER | SONY CORP | MULTISCAN E100
| 0001691 | 0001689 | SERVIZIO LABORATORIO PROVINCIALE TREVISO |  | SOFTWARE APPLICATIVO | SARTORIUS AG | PICASO
| 0001692 | 0001689 | SERVIZIO LABORATORIO PROVINCIALE TREVISO |  | SOFTWARE DI BASE | MICROSOFT CORP | WINDOWS 98
| 0001693 | 0001693 | SERVIZIO LABORATORIO PROVINCIALE TREVISO |  | GASCROMATOGRAFO | PERKIN ELMER CORP | AUTOSYSTEM XL
96 | 0001694 | 0001693 | SERVIZIO LABORATORIO PROVINCIALE TREVISO | gascromatografo con rivelatore di massa | SPETTROMETRO DI MASSA | PERKIN ELMER CORP | CLARUS 500 MS
| 0001695 | 0001693 | SERVIZIO LABORATORIO PROVINCIALE TREVISO |  | CAMPIONATORE DI SPAZIO DI TESTA | PERKIN ELMER CORP | TURBOMATRIX HS 40
| 0001696 | 0001693 | SERVIZIO LABORATORIO PROVINCIALE TREVISO |  | PURGE & TRAP | IMT INNOVATE MESSTECHNIK GMBH | PTA3000
| 0001697 | 0001693 | SERVIZIO LABORATORIO PROVINCIALE TREVISO |  | MODULO CONTROLLO TEMPERATURA | HILLESHEIM GMBH | HT 40
| 0001698 | 0001693 | SERVIZIO LABORATORIO PROVINCIALE TREVISO |  | CHILLER | HUBER PETER KALTEMASCHINENBAU GMBH | MINICHILLER
| 0001699 | 0001693 | SERVIZIO LABORATORIO PROVINCIALE TREVISO |  | UNITA` DI RAFFREDDAMENTO | IMT INNOVATE MESSTECHNIK GMBH | PTAPELT
| 0001700 | 0001693 | SERVIZIO LABORATORIO PROVINCIALE TREVISO |  | ELABORATORE PER LABORATORIO DI ANALISI | DELL COMPUTER CORP | OPTIPLEX GX 270
| 0001701 | 0001693 | SERVIZIO LABORATORIO PROVINCIALE TREVISO |  | MONITOR PER COMPUTER | VIEWSONIC CORP | VG 700
| 0001702 | 0001693 | SERVIZIO LABORATORIO PROVINCIALE TREVISO |  | REGISTRATORE SU CARTA LASER | EPSON | EPL 6200 L
| 0001704 | 0001693 | SERVIZIO LABORATORIO PROVINCIALE TREVISO |  | POMPA PER VUOTO PER LABORATORIO | EDWARDS HIGH VACUUM | RV 3
| 0001705 | 0001700 | SERVIZIO LABORATORIO PROVINCIALE TREVISO |  | SOFTWARE APPLICATIVO | PERKIN ELMER CORP | TOTALCHROM NAVIGATOR
| 0001706 | 0001693 | SERVIZIO LABORATORIO PROVINCIALE TREVISO |  | SOFTWARE DI BASE | MICROSOFT CORP | WINDOWS XP PRO
| 0001707 | 0001711 | SERVIZIO LABORATORIO PROVINCIALE TREVISO |  | UNITA` PER ANALISI SPETTROFOTOMETRICA A INIEZIONE DI FLUSSO | PERKIN ELMER CORP | FIAS 200
| 0001708 | 0001711 | SERVIZIO LABORATORIO PROVINCIALE TREVISO |  | CAMPIONATORE AUTOMATICO | PERKIN ELMER CORP | AS 90
| 0001709 | 0001711 | SERVIZIO LABORATORIO PROVINCIALE TREVISO |  | ELABORATORE PER LABORATORIO DI ANALISI | DELL COMPUTER CORP | OPTIPLEX GX 620
| 0001710 | 0001711 | SERVIZIO LABORATORIO PROVINCIALE TREVISO |  | MONITOR PER COMPUTER | DELL COMPUTER CORP | AS 501
165 | 0001711 | 0001711 | SERVIZIO LABORATORIO PROVINCIALE TREVISO | spettrofotometro ad assorbimento atomico | SPETTROFOTOMETRO AD ASSORBIMENTO ATOMICO | PERKIN ELMER CORP | 3100
| 0001712 | 0001711 | SERVIZIO LABORATORIO PROVINCIALE TREVISO |  | REGISTRATORE SU CARTA | HEWLETT PACKARD CO | LASERJET 1018
| 0001713 | 0001709 | SERVIZIO LABORATORIO PROVINCIALE TREVISO |  | SOFTWARE APPLICATIVO | PERKIN ELMER CORP | AA WINLAB
| 0001714 | 0001711 | SERVIZIO LABORATORIO PROVINCIALE TREVISO |  | SOFTWARE DI BASE | MICROSOFT CORP | WINDOWS XP PRO SP2
165 | 0001715 | 0001715 | SERVIZIO LABORATORIO PROVINCIALE TREVISO | spettrofotometro ad assorbimento atomico | SPETTROFOTOMETRO AD ASSORBIMENTO ATOMICO | PERKIN ELMER CORP | AANALYST 600
| 0001716 | 0001715 | SERVIZIO LABORATORIO PROVINCIALE TREVISO |  | CAMPIONATORE AUTOMATICO | PERKIN ELMER CORP | AS 800
| 0001717 | 0001715 | SERVIZIO LABORATORIO PROVINCIALE TREVISO |  | UNITA` PER ANALISI SPETTROFOTOMETRICA A INIEZIONE DI FLUSSO | PERKIN ELMER CORP | FIAS 100
| 0001718 | 0001715 | SERVIZIO LABORATORIO PROVINCIALE TREVISO |  | CAMPIONATORE AUTOMATICO | PERKIN ELMER CORP | AS 93 PLUS
| 0001719 | 0001715 | SERVIZIO LABORATORIO PROVINCIALE TREVISO |  | CHILLER | PERKIN ELMER CORP | ACCESSORY COOLING SYSTEM
| 0001720 | 0001715 | SERVIZIO LABORATORIO PROVINCIALE TREVISO |  | ELABORATORE PER LABORATORIO DI ANALISI | DELL COMPUTER CORP | OPTIPLEX GX 620
| 0001721 | 0001715 | SERVIZIO LABORATORIO PROVINCIALE TREVISO |  | MONITOR PER COMPUTER | VIEWSONIC CORP | VG 910 S
| 0001722 | 0001715 | SERVIZIO LABORATORIO PROVINCIALE TREVISO |  | REGISTRATORE SU CARTA LASER | HEWLETT PACKARD CO | LASERJET 2420
167 | 0001724 | 0001724 | SERVIZIO LABORATORIO PROVINCIALE TREVISO | spettrofotometro ad emissione atomica - ICP ottico | SPETTROFOTOMETRO AD EMISSIONE ATOMICA CON SISTEMA OTTICO | THERMO ELECTRON CORP | IRIS INTREPID II XS P
| 0001725 | 0001724 | SERVIZIO LABORATORIO PROVINCIALE TREVISO |  | CAMPIONATORE AUTOMATICO | THERMO FISHER ELECTRON CORP | TIMBERLINE IIS
| 0001726 | 0001724 | SERVIZIO LABORATORIO PROVINCIALE TREVISO |  | NEBULIZZATORE AD ULTRASUONI | CETAC TECHNOLOGIES | U 5000 AT
| 0001727 | 0001724 | SERVIZIO LABORATORIO PROVINCIALE TREVISO |  | ELABORATORE PER LABORATORIO DI ANALISI | DELL COMPUTER CORP | OPTIPLEX GX 260
| 0001728 | 0001724 | SERVIZIO LABORATORIO PROVINCIALE TREVISO |  | REGISTRATORE SU CARTA | HEWLETT PACKARD CO | LASERJET 1018
| 0001729 | 0001724 | SERVIZIO LABORATORIO PROVINCIALE TREVISO |  | MONITOR PER COMPUTER | DELL COMPUTER CORP | M 782 P
| 0001742 | 0001727 | SERVIZIO LABORATORIO PROVINCIALE TREVISO |  | SOFTWARE APPLICATIVO | THERMO ELECTRON CORP | TEVA
| 0001743 | 0001727 | SERVIZIO LABORATORIO PROVINCIALE TREVISO |  | SOFTWARE DI BASE | MICROSOFT CORP | WINDOWS 2000 SP2
| 0001744 | 0001720 | SERVIZIO LABORATORIO PROVINCIALE TREVISO |  | SOFTWARE APPLICATIVO | PERKIN ELMER CORP | WINLAB 32
| 0001745 | 0001720 | SERVIZIO LABORATORIO PROVINCIALE TREVISO |  | SOFTWARE DI BASE | MICROSOFT CORP | WINDOWS XP PRO SP2
107 | 0001746 |  | SERVIZIO LABORATORIO PROVINCIALE PADOVA | incubatore | INCUBATORE | MEMMERT GMBH CO KG | ICE 500
107 | 0001747 |  | SERVIZIO LABORATORIO PROVINCIALE PADOVA | incubatore | INCUBATORE | MEMMERT GMBH CO KG | IPP 500
107 | 0001748 |  | SERVIZIO LABORATORIO PROVINCIALE PADOVA | incubatore | INCUBATORE | MEMMERT GMBH CO KG | BE 600
107 | 0001749 |  | SERVIZIO LABORATORIO PROVINCIALE PADOVA | incubatore | INCUBATORE | MEMMERT GMBH CO KG | BP 600
107 | 0001750 |  | SERVIZIO LABORATORIO PROVINCIALE PADOVA | incubatore | INCUBATORE | MEMMERT GMBH CO KG | ICP 600 PERFECT
107 | 0001751 |  | SERVIZIO LABORATORIO PROVINCIALE PADOVA | incubatore | INCUBATORE | FALC INSTRUMENTS SRL | THERMOBLOCK
29 | 0001754 | 0001754 | SERVIZIO LABORATORIO PROVINCIALE PADOVA | bioluminometro per ecotossicità | BIOLUMINOMETRO PER ECOTOSSICITA` | LANGE DR BRUNO GMBH | LUMIS TOX
94 | 0001756 |  | SERVIZIO LABORATORIO PROVINCIALE PADOVA | frigorifero da laboratorio | FRIGORIFERO DA LABORATORIO | ZOPPAS | /
94 | 0001757 |  | SERVIZIO LABORATORIO PROVINCIALE PADOVA | frigorifero da laboratorio | FRIGORIFERO DA LABORATORIO | LIEBHERR WERK LIENZ GESMBH | 700 TN MAGNUM
57 | 0001758 |  | SERVIZIO LABORATORIO PROVINCIALE PADOVA | congelatore da laboratorio | CONGELATORE DA LABORATORIO | ANGELANTONI INDUSTRIE SPA | AR 600
57 | 0001759 |  | SERVIZIO LABORATORIO PROVINCIALE PADOVA | congelatore da laboratorio | CONGELATORE DA LABORATORIO | ANGELANTONI INDUSTRIE SPA | AF 580 E S
57 | 0001760 |  | SERVIZIO LABORATORIO PROVINCIALE PADOVA | congelatore da laboratorio | CONGELATORE DA LABORATORIO | ANGELANTONI INDUSTRIE SPA | PR 180 C
57 | 0001761 |  | SERVIZIO LABORATORIO PROVINCIALE PADOVA | congelatore da laboratorio | CONGELATORE DA LABORATORIO | LIEBHERR WERK LIENZ GESMBH | GT 4782
141 | 0001762 |  | SERVIZIO LABORATORIO PROVINCIALE PADOVA | pompa per vuoto (apparecchiatura singola) | POMPA PER VUOTO PER LABORATORIO | EDWARDS HIGH VACUUM | 1.5 TWO STAGE
108 | 0001763 |  | SERVIZIO LABORATORIO PROVINCIALE PADOVA | INCUBATORE AD ANIDRIDE CARBONICA | INCUBATORE AD ANIDRIDE CARBONICA | THERMO FORMA CORP | 311
47 | 0001764 |  | SERVIZIO LABORATORIO PROVINCIALE PADOVA | cappa sterile a flusso laminare | CAPPA STERILE | GELAIRE PTY LTD | BSB4A
122 | 0001766 | 0001766 | SERVIZIO LABORATORIO PROVINCIALE PADOVA | microscopio ottico da laboratorio | MICROSCOPIO OTTICO DA LABORATORIO | WILD HEERBRUGG AG | M 5
| 0001767 | 0001766 | SERVIZIO LABORATORIO PROVINCIALE PADOVA |  | LAMPADA A FLUORESCENZA | WILD HEERBRUGG AG | M TR3
122 | 0001768 | 0001768 | SERVIZIO LABORATORIO PROVINCIALE PADOVA | microscopio ottico da laboratorio | MICROSCOPIO OTTICO DA LABORATORIO | LEICA MICROSYSTEMS WETZLAR GMBH | LABORLUX K
| 0001771 | 0001768 | SERVIZIO LABORATORIO PROVINCIALE PADOVA |  | ALIMENTATORE PER FLUORESCENZA | LEICA MICROSCOPY AND SCIENTIFIC INSTRUMENTS | E1 XH5 P/L
141 | 0001774 |  | SERVIZIO LABORATORIO PROVINCIALE PADOVA | pompa per vuoto (apparecchiatura singola) | POMPA PER VUOTO PER LABORATORIO | KNF NEUBERGER GMBH | N035
47 | 0001775 |  | SERVIZIO LABORATORIO PROVINCIALE PADOVA | cappa sterile a flusso laminare | CAPPA STERILE | GELAIRE PTY LTD | BSB4A
141 | 0001776 |  | SERVIZIO LABORATORIO PROVINCIALE PADOVA | pompa per vuoto (apparecchiatura singola) | POMPA PER VUOTO PER LABORATORIO | / | PM 6503-022
94 | 0001785 |  | SERVIZIO LABORATORIO PROVINCIALE ROVIGO | frigorifero da laboratorio | FRIGORIFERO BIOLOGICO | KW APPARECCHI SCIENTIFICI SRL | R 700 CX
94 | 0001786 |  | SERVIZIO LABORATORIO PROVINCIALE ROVIGO | frigorifero da laboratorio | FRIGORIFERO BIOLOGICO | KW APPARECCHI SCIENTIFICI SRL | R 700 CX
94 | 0001787 |  | SERVIZIO LABORATORIO PROVINCIALE ROVIGO | frigorifero da laboratorio | FRIGORIFERO BIOLOGICO | KW APPARECCHI SCIENTIFICI SRL | R 700 CX
94 | 0001788 |  | SERVIZIO LABORATORIO PROVINCIALE ROVIGO | frigorifero da laboratorio | FRIGORIFERO BIOLOGICO | KW APPARECCHI SCIENTIFICI SRL | R 700 CX
94 | 0001789 |  | SERVIZIO LABORATORIO PROVINCIALE ROVIGO | frigorifero da laboratorio | FRIGORIFERO BIOLOGICO | ANGELANTONI INDUSTRIE SPA | CE 1500
94 | 0001792 |  | SERVIZIO LABORATORIO PROVINCIALE ROVIGO | frigorifero da laboratorio | FRIGORIFERO BIOLOGICO | KW APPARECCHI SCIENTIFICI SRL | R 700 CX
94 | 0001793 |  | SERVIZIO LABORATORIO PROVINCIALE ROVIGO | frigorifero da laboratorio | FRIGORIFERO BIOLOGICO | KW APPARECCHI SCIENTIFICI SRL | R 700 CX
57 | 0001794 |  | SERVIZIO LABORATORIO PROVINCIALE ROVIGO | congelatore da laboratorio | CONGELATORE DA LABORATORIO | KW APPARECCHI SCIENTIFICI SRL | KLAB F 1500 C
94 | 0001795 |  | SERVIZIO LABORATORIO PROVINCIALE ROVIGO | frigorifero da laboratorio | FRIGORIFERO BIOLOGICO | KW APPARECCHI SCIENTIFICI SRL | R 700 CX
109 | 0001796 |  | SERVIZIO LABORATORIO PROVINCIALE ROVIGO | incubatore refrigerato | INCUBATORE REFRIGERATO | ISCO SRL | FTD 250
94 | 0001797 |  | SERVIZIO LABORATORIO PROVINCIALE ROVIGO | frigorifero da laboratorio | FRIGORIFERO BIOLOGICO | KW APPARECCHI SCIENTIFICI SRL | R 700 CX
94 | 0001798 |  | SERVIZIO LABORATORIO PROVINCIALE ROVIGO | frigorifero da laboratorio | FRIGORIFERO BIOLOGICO | FRIGOMECCANICA ANDREAUS SRL | AI 140 /2N
94 | 0001799 |  | SERVIZIO LABORATORIO PROVINCIALE ROVIGO | frigorifero da laboratorio | FRIGORIFERO BIOLOGICO | KW APPARECCHI SCIENTIFICI SRL | R 700 CX
107 | 0001800 |  | SERVIZIO LABORATORIO PROVINCIALE ROVIGO | incubatore | INCUBATORE | LASELETTRONIC VISMARA SRL | TTAR 120 EB
107 | 0001801 |  | SERVIZIO LABORATORIO PROVINCIALE ROVIGO | incubatore | INCUBATORE | LASELETTRONIC VISMARA SRL | TTA 120 EB-S
95 | 0001802 |  | SERVIZIO LABORATORIO PROVINCIALE ROVIGO | frigorifero tipo domestico | FRIGORIFERO PER ALIMENTI | ZOPPAS | P 3020 R
94 | 0001803 |  | SERVIZIO LABORATORIO PROVINCIALE ROVIGO | frigorifero da laboratorio | FRIGORIFERO BIOLOGICO | KW APPARECCHI SCIENTIFICI SRL | R 700 CX
94 | 0001804 |  | SERVIZIO LABORATORIO PROVINCIALE ROVIGO | frigorifero da laboratorio | FRIGORIFERO BIOLOGICO | KW APPARECCHI SCIENTIFICI SRL | R 700 CX
107 | 0001805 |  | SERVIZIO LABORATORIO PROVINCIALE ROVIGO | incubatore | INCUBATORE | LASELETTRONIC VISMARA SRL | TPA 400 B
107 | 0001806 |  | SERVIZIO LABORATORIO PROVINCIALE ROVIGO | incubatore | INCUBATORE | LASELETTRONIC VISMARA SRL | TPA 400 B
107 | 0001807 |  | SERVIZIO LABORATORIO PROVINCIALE ROVIGO | incubatore | INCUBATORE | LASELETTRONIC VISMARA SRL | TPA 400 B
47 | 0001808 |  | SERVIZIO LABORATORIO PROVINCIALE VENEZIA | cappa sterile a flusso laminare | CAPPA STERILE | THERMO FISHER SCIENTIFIC | KS 12
47 | 0001809 |  | SERVIZIO LABORATORIO PROVINCIALE VENEZIA | cappa sterile a flusso laminare | CAPPA STERILE | THERMO FISHER SCIENTIFIC | KS 9
47 | 0001810 |  | SERVIZIO LABORATORIO PROVINCIALE VENEZIA | cappa sterile a flusso laminare | CAPPA STERILE | THERMO FISHER SCIENTIFIC | KS 12
47 | 0001811 |  | SERVIZIO LABORATORIO PROVINCIALE VENEZIA | cappa sterile a flusso laminare | CAPPA STERILE | THERMO FISHER SCIENTIFIC | KS 12
47 | 0001812 |  | SERVIZIO LABORATORIO PROVINCIALE VENEZIA | cappa sterile a flusso laminare | CAPPA STERILE | THERMO FISHER SCIENTIFIC | KS 12
47 | 0001813 |  | SERVIZIO LABORATORIO PROVINCIALE VENEZIA | cappa sterile a flusso laminare | CAPPA STERILE | THERMO FISHER SCIENTIFIC | KS 9
47 | 0001814 |  | SERVIZIO LABORATORIO PROVINCIALE VENEZIA | cappa sterile a flusso laminare | CAPPA STERILE | THERMO FISHER SCIENTIFIC | KS 12
47 | 0001815 |  | SERVIZIO LABORATORIO PROVINCIALE VENEZIA | cappa sterile a flusso laminare | CAPPA STERILE | THERMO FISHER SCIENTIFIC | KS 9
107 | 0001816 |  | SERVIZIO LABORATORIO PROVINCIALE VENEZIA | incubatore | INCUBATORE | MEMMERT GMBH CO KG | IPP 400
43 | 0001817 |  | SERVIZIO LABORATORIO PROVINCIALE BELLUNO | cappa aspirante | CAPPA ASPIRANTE | BLUEAIR SRL | BLUECARB 4
43 | 0001818 |  | SERVIZIO LABORATORIO PROVINCIALE BELLUNO | cappa aspirante | CAPPA BIOLOGICA | STERIL SPA | VBH 48 C2
43 | 0001819 |  | SERVIZIO LABORATORIO PROVINCIALE BELLUNO | cappa aspirante | CAPPA ASPIRANTE | LABOSYSTEM SRL | 5001/2
43 | 0001821 |  | SERVIZIO LABORATORIO PROVINCIALE BELLUNO | cappa aspirante | CAPPA ASPIRANTE | LABOSYSTEM SRL | 5001/2
43 | 0001822 |  | SERVIZIO LABORATORIO PROVINCIALE BELLUNO | cappa aspirante | CAPPA ASPIRANTE | LABOSYSTEM SRL | 5001/2
43 | 0001823 |  | SERVIZIO LABORATORIO PROVINCIALE BELLUNO | cappa aspirante | CAPPA ASPIRANTE | LABOSYSTEM SRL | 5001/2
43 | 0001824 |  | SERVIZIO LABORATORIO PROVINCIALE BELLUNO | cappa aspirante | CAPPA ASPIRANTE | LABOSYSTEM SRL | 5001/2
107 | 0001825 |  | SERVIZIO LABORATORIO PROVINCIALE VENEZIA | incubatore | INCUBATORE | JOUAN SA | EB 170
23 | 0001826 |  | SERVIZIO LABORATORIO PROVINCIALE VENEZIA | bagno termostatico | BAGNO TERMOSTATICO | MEMMERT GMBH CO KG | WB 45
23 | 0001827 |  | SERVIZIO LABORATORIO PROVINCIALE VENEZIA | bagno termostatico | BAGNO TERMOSTATICO | MEMMERT GMBH CO KG | O 200
23 | 0001828 |  | SERVIZIO LABORATORIO PROVINCIALE VENEZIA | bagno termostatico | BAGNO TERMOSTATICO | MEMMERT GMBH CO KG | WB 7
23 | 0001829 |  | SERVIZIO LABORATORIO PROVINCIALE VENEZIA | bagno termostatico | BAGNO TERMOSTATICO | THERMO HAAKE GMBH | 002-4082
23 | 0001831 |  | SERVIZIO LABORATORIO PROVINCIALE VENEZIA | bagno termostatico | BAGNO TERMOSTATICO | LASELETTRONIC VISMARA SRL | 1003
43 | 0001832 |  | SERVIZIO LABORATORIO PROVINCIALE VENEZIA | cappa aspirante | CAPPA ASPIRANTE | BICASA SPA | BE 136 1
43 | 0001833 |  | SERVIZIO LABORATORIO PROVINCIALE VENEZIA | cappa aspirante | CAPPA ASPIRANTE | BICASA SPA | BE 136 1
43 | 0001834 |  | SERVIZIO LABORATORIO PROVINCIALE VENEZIA | cappa aspirante | CAPPA ASPIRANTE | BICASA SPA | BE 136 1
43 | 0001835 |  | SERVIZIO LABORATORIO PROVINCIALE VENEZIA | cappa aspirante | CAPPA ASPIRANTE | / | /
43 | 0001836 |  | SERVIZIO LABORATORIO PROVINCIALE VENEZIA | cappa aspirante | CAPPA ASPIRANTE | / | /
43 | 0001837 |  | SERVIZIO LABORATORIO PROVINCIALE VENEZIA | cappa aspirante | CAPPA ASPIRANTE | BICASA SPA | BE 136 3
43 | 0001838 |  | SERVIZIO LABORATORIO PROVINCIALE VENEZIA | cappa aspirante | CAPPA ASPIRANTE | BICASA SPA | BE 136 3
43 | 0001839 |  | SERVIZIO LABORATORIO PROVINCIALE VENEZIA | cappa aspirante | CAPPA ASPIRANTE | BICASA SPA | BE 136 1
43 | 0001840 |  | SERVIZIO LABORATORIO PROVINCIALE VENEZIA | cappa aspirante | CAPPA ASPIRANTE | BICASA SPA | BE 136 1
43 | 0001841 |  | SERVIZIO LABORATORIO PROVINCIALE VENEZIA | cappa aspirante | CAPPA ASPIRANTE | BICASA SPA | BE 136 2
84 | 0001842 |  | SERVIZIO LABORATORIO PROVINCIALE BELLUNO | estrattore pensile di fumi | CAPPA PENSILE | / | /
84 | 0001843 |  | SERVIZIO LABORATORIO PROVINCIALE BELLUNO | estrattore pensile di fumi | CAPPA PENSILE | ALSIDENT SYSTEM A/S | /
84 | 0001844 |  | SERVIZIO LABORATORIO PROVINCIALE BELLUNO | estrattore pensile di fumi | CAPPA PENSILE | ALSIDENT SYSTEM A/S | /
84 | 0001845 |  | SERVIZIO LABORATORIO PROVINCIALE BELLUNO | estrattore pensile di fumi | CAPPA PENSILE | ALSIDENT SYSTEM A/S | /
84 | 0001846 |  | SERVIZIO LABORATORIO PROVINCIALE BELLUNO | estrattore pensile di fumi | CAPPA PENSILE | ALSIDENT SYSTEM A/S | /
84 | 0001847 |  | SERVIZIO LABORATORIO PROVINCIALE BELLUNO | estrattore pensile di fumi | CAPPA PENSILE | ALSIDENT SYSTEM A/S | /
84 | 0001848 |  | SERVIZIO LABORATORIO PROVINCIALE BELLUNO | estrattore pensile di fumi | CAPPA PENSILE | ALSIDENT SYSTEM A/S | /
141 | 0001849 |  | SERVIZIO LABORATORIO PROVINCIALE PADOVA | pompa per vuoto (apparecchiatura singola) | POMPA PER VUOTO PER LABORATORIO | KNF NEUBERGER GMBH | N035 AN.18
47 | 0001850 |  | SERVIZIO LABORATORIO PROVINCIALE PADOVA | cappa sterile a flusso laminare | CAPPA STERILE | FASTER SRL | KBM 6
23 | 0001852 |  | SERVIZIO LABORATORIO PROVINCIALE PADOVA | bagno termostatico | BAGNO TERMOSTATICO | MEMMERT GMBH CO KG | OB 45
94 | 0001855 |  | SERVIZIO LABORATORIO PROVINCIALE PADOVA | frigorifero da laboratorio | FRIGORIFERO BIOLOGICO | KW APPARECCHI SCIENTIFICI SRL | KLAB R 700 CX
94 | 0001856 |  | SERVIZIO LABORATORIO PROVINCIALE PADOVA | frigorifero da laboratorio | FRIGORIFERO BIOLOGICO | ANGELANTONI INDUSTRIE SPA | CE 700 1 RS
| 0001859 | 0001858 | SERVIZIO LABORATORIO PROVINCIALE PADOVA |  | FOTOCAMERA DIGITALE | SOUND VISION INC | SV MICRO
| 0001860 | 0001858 | SERVIZIO LABORATORIO PROVINCIALE PADOVA |  | SOFTWARE APPLICATIVO | ZEISS CARL | AXIOVISION
22 | 0001861 |  | SERVIZIO LABORATORIO PROVINCIALE PADOVA | autoclave | AUTOCLAVE | FEDEGARI AUTOCLAVI SPA | /
57 | 0001897 |  | SERVIZIO LABORATORIO PROVINCIALE VENEZIA | congelatore da laboratorio | CONGELATORE DA LABORATORIO | LIEBHERR WERK LIENZ GESMBH | COMFORT
94 | 0001898 |  | SERVIZIO LABORATORIO PROVINCIALE VENEZIA | frigorifero da laboratorio | FRIGORIFERO BIOLOGICO | ANGELANTONI INDUSTRIE SPA | FKS 3600
108 | 0001899 |  | SERVIZIO LABORATORIO PROVINCIALE VENEZIA | INCUBATORE AD ANIDRIDE CARBONICA | INCUBATORE AD ANIDRIDE CARBONICA | THERMO FORMA CORP | 311
108 | 0001900 |  | SERVIZIO LABORATORIO PROVINCIALE VENEZIA | INCUBATORE AD ANIDRIDE CARBONICA | INCUBATORE AD ANIDRIDE CARBONICA | THERMO FORMA CORP | 311
108 | 0001901 |  | SERVIZIO LABORATORIO PROVINCIALE VENEZIA | INCUBATORE AD ANIDRIDE CARBONICA | INCUBATORE AD ANIDRIDE CARBONICA | HERAEUS INSTRUMENTS GMBH | CO2 - AUTO - ZERO
57 | 0001902 |  | SERVIZIO LABORATORIO PROVINCIALE VENEZIA | congelatore da laboratorio | CONGELATORE DA LABORATORIO | CF DI CIRO FIOCCHETTI & C SNC | ULTRALOW
57 | 0001903 |  | SERVIZIO LABORATORIO PROVINCIALE VENEZIA | congelatore da laboratorio | CONGELATORE DA LABORATORIO | ANGELANTONI INDUSTRIE SPA | GT 2183 E
107 | 0001904 |  | SERVIZIO LABORATORIO PROVINCIALE VENEZIA | incubatore | INCUBATORE | THERMO FISHER SCIENTIFIC | B 6760
107 | 0001905 |  | SERVIZIO LABORATORIO PROVINCIALE VENEZIA | incubatore | INCUBATORE | LASELETTRONIC VISMARA SRL | TTAR 120 EB
95 | 0001906 |  | SERVIZIO LABORATORIO PROVINCIALE VENEZIA | frigorifero tipo domestico | FRIGORIFERO DOMESTICO | LIEBHERR WERK LIENZ GESMBH | PROFILINE
95 | 0001907 |  | SERVIZIO LABORATORIO PROVINCIALE VENEZIA | frigorifero tipo domestico | FRIGORIFERO DOMESTICO | ANGELANTONI INDUSTRIE SPA | UKS 3600
57 | 0001908 |  | SERVIZIO LABORATORIO PROVINCIALE VENEZIA | congelatore da laboratorio | CONGELATORE DA LABORATORIO | LIEBHERR WERK LIENZ GESMBH | OKO SUPER
107 | 0001909 |  | SERVIZIO LABORATORIO PROVINCIALE VENEZIA | incubatore | INCUBATORE | MEMMERT GMBH CO KG | IPP 400
107 | 0001910 |  | SERVIZIO LABORATORIO PROVINCIALE VENEZIA | incubatore | INCUBATORE | MEMMERT GMBH CO KG | IPP 500
107 | 0001911 |  | SERVIZIO LABORATORIO PROVINCIALE VENEZIA | incubatore | INCUBATORE | MEMMERT GMBH CO KG | IPP 500
107 | 0001912 |  | SERVIZIO LABORATORIO PROVINCIALE VENEZIA | incubatore | INCUBATORE | HERAEUS INSTRUMENTS GMBH | B 6200
107 | 0001913 |  | SERVIZIO LABORATORIO PROVINCIALE VENEZIA | incubatore | INCUBATORE | HERAEUS INSTRUMENTS GMBH | B 5060
107 | 0001914 |  | SERVIZIO LABORATORIO PROVINCIALE VENEZIA | incubatore | INCUBATORE | HERAEUS INSTRUMENTS GMBH | B 6200
94 | 0001915 |  | SERVIZIO LABORATORIO PROVINCIALE VENEZIA | frigorifero da laboratorio | FRIGORIFERO BIOLOGICO | PIARDI TECNOLOGIE DEL FREDDO SRL | AF 1500 TP AC
57 | 0001916 |  | SERVIZIO LABORATORIO PROVINCIALE VENEZIA | congelatore da laboratorio | CONGELATORE DA LABORATORIO | ANGELANTONI INDUSTRIE SPA | GSN 3205 NF
95 | 0001917 |  | SERVIZIO LABORATORIO PROVINCIALE VENEZIA | frigorifero tipo domestico | FRIGORIFERO DOMESTICO | PIARDI TECNOLOGIE DEL FREDDO SRL | AF 500 TP AC
49 | 0001918 |  | SERVIZIO LABORATORIO PROVINCIALE VENEZIA | cella frigorifera | CELLA FRIGO | ANGELANTONI INDUSTRIE SPA | /
95 | 0001919 |  | SERVIZIO LABORATORIO PROVINCIALE VENEZIA | frigorifero tipo domestico | FRIGORIFERO DOMESTICO | LIEBHERR WERK LIENZ GESMBH | FKU 1800
57 | 0001920 |  | SERVIZIO LABORATORIO PROVINCIALE VENEZIA | congelatore da laboratorio | CONGELATORE DA LABORATORIO | ANGELANTONI INDUSTRIE SPA | GS 2605
95 | 0001921 |  | SERVIZIO LABORATORIO PROVINCIALE VENEZIA | frigorifero tipo domestico | FRIGORIFERO DOMESTICO | ANGELANTONI INDUSTRIE SPA | AS 3220 VL
107 | 0001922 |  | SERVIZIO LABORATORIO PROVINCIALE VENEZIA | incubatore | INCUBATORE | MEMMERT GMBH CO KG | ICP 600 PERFECT
107 | 0001923 |  | SERVIZIO LABORATORIO PROVINCIALE VENEZIA | incubatore | INCUBATORE | LASELETTRONIC VISMARA SRL | TTAR 120 EB
95 | 0001924 |  | SERVIZIO LABORATORIO PROVINCIALE VENEZIA | frigorifero tipo domestico | FRIGORIFERO DOMESTICO | CANDY ELETTRODOMESTICI SRL | DAE 25
25 | 0001944 |  | SERVIZIO LABORATORIO PROVINCIALE PADOVA | bilancia analitica | BILANCIA ANALITICA | SCALTEC INSTRUMENTS GMBH | SBA 33
25 | 0001945 |  | SERVIZIO LABORATORIO PROVINCIALE PADOVA | bilancia analitica | BILANCIA ANALITICA | GIBERTINI ELETTRONICA SRL | E 50 S
70 | 0001959 | 0001959 | SERVIZIO LABORATORIO PROVINCIALE PADOVA | cromatografo ionico | CROMATOGRAFO IONICO | METROHM AG | 861 ADVANCED COMPACT IC
| 0001960 | 0001959 | SERVIZIO LABORATORIO PROVINCIALE PADOVA |  | DEGASATORE | METROHM AG | 837 ADVANCED IC DEGASSER
| 0001961 | 0001959 | SERVIZIO LABORATORIO PROVINCIALE PADOVA |  | CAMPIONATORE ACQUE | METROHM AG | 838 ADVANCED IC SAMPLER PROCESSOR
| 0001962 | 0001959 | SERVIZIO LABORATORIO PROVINCIALE PADOVA |  | DOSATORE | METROHM AG | 800 DOSINO
70 | 0001968 | 0001968 | SERVIZIO LABORATORIO PROVINCIALE PADOVA | cromatografo ionico | CROMATOGRAFO IONICO | DIONEX CORP | DX 120
| 0001969 | 0001968 | SERVIZIO LABORATORIO PROVINCIALE PADOVA |  | CAMPIONATORE AUTOMATICO | DIONEX CORP | AUTOMATED SAMPLER
| 0001970 | 0001968 | SERVIZIO LABORATORIO PROVINCIALE PADOVA |  | ELABORATORE PER LABORATORIO DI ANALISI | FUJITSU SIEMENS | SCENIC 300
| 0001971 | 0001968 | SERVIZIO LABORATORIO PROVINCIALE PADOVA |  | MONITOR PER COMPUTER | ACER AMERICA CORP | G772
| 0001972 | 0001968 | SERVIZIO LABORATORIO PROVINCIALE PADOVA |  | REGISTRATORE SU CARTA LASER | BROTHER INDUSTRIES LTD | HL 1470 N
| 0001976 | 0001979 | SERVIZIO LABORATORIO PROVINCIALE PADOVA |  | POMPA CROMATOGRAFICA BINARIA | METROHM AG | 818 ADVANCED IC PUMP
| 0001977 | 0001979 | SERVIZIO LABORATORIO PROVINCIALE PADOVA |  | DEGASATORE | METROHM AG | 837 ADVANCED IC DEGASSER
| 0001978 | 0001979 | SERVIZIO LABORATORIO PROVINCIALE PADOVA |  | POMPA PERISTALTICA DA LABORATORIO | METROHM AG | 833 ADVANCED IC LIQUID HANDLING UNIT
70 | 0001979 | 0001979 | SERVIZIO LABORATORIO PROVINCIALE PADOVA | cromatografo ionico | CROMATOGRAFO IONICO | METROHM AG | IC 820 SEPARATION CENTER
| 0001980 | 0001979 | SERVIZIO LABORATORIO PROVINCIALE PADOVA |  | RIVELATORE CONDUTTIMETRICO | METROHM AG | 819 ADVANCED IC DETECTOR
| 0001981 | 0001979 | SERVIZIO LABORATORIO PROVINCIALE PADOVA |  | INTERFACCIA | METROHM AG | 830 ADVANCED IC INTERFACE
| 0001982 | 0001979 | SERVIZIO LABORATORIO PROVINCIALE PADOVA |  | CAMPIONATORE ACQUE | METROHM AG | 838 ADVANCED IC SAMPLER PROCESSOR
| 0001983 | 0001979 | SERVIZIO LABORATORIO PROVINCIALE PADOVA |  | DOSATORE | METROHM AG | 800 DOSINO
| 0001984 | 0001979 | SERVIZIO LABORATORIO PROVINCIALE PADOVA |  | ELABORATORE PER LABORATORIO DI ANALISI | DELL COMPUTER CORP | OPTIPLEX GX 520
| 0001985 | 0001979 | SERVIZIO LABORATORIO PROVINCIALE PADOVA |  | MONITOR PER COMPUTER | DELL COMPUTER CORP | E 173 FPB
| 0001986 | 0001979 | SERVIZIO LABORATORIO PROVINCIALE PADOVA |  | REGISTRATORE SU CARTA A GETTO INCHIOSTRO | HEWLETT PACKARD CO | DESKJET 5740
| 0001987 | 0001970 | SERVIZIO LABORATORIO PROVINCIALE PADOVA |  | SOFTWARE APPLICATIVO | DIONEX CORP | PEAKNET
| 0001988 | 0001970 | SERVIZIO LABORATORIO PROVINCIALE PADOVA |  | SOFTWARE DI BASE | MICROSOFT CORP | WINDOWS NT
| 0001989 | 0001984 | SERVIZIO LABORATORIO PROVINCIALE PADOVA |  | SOFTWARE APPLICATIVO | METROHM AG | IC NET
| 0001990 | 0001984 | SERVIZIO LABORATORIO PROVINCIALE PADOVA |  | SOFTWARE DI BASE | MICROSOFT CORP | OFFICE 2000
| 0001991 | 0001984 | SERVIZIO LABORATORIO PROVINCIALE PADOVA |  | SOFTWARE DI BASE | MICROSOFT CORP | WINDOWS XP PRO SP2
43 | 0002003 |  | SERVIZIO LABORATORIO PROVINCIALE PADOVA | cappa aspirante | CAPPA ASPIRANTE | ASEM | FUME CABINETS
43 | 0002004 |  | SERVIZIO LABORATORIO PROVINCIALE PADOVA | cappa aspirante | CAPPA ASPIRANTE | ASEM | FUME CABINETS
43 | 0002005 |  | SERVIZIO LABORATORIO PROVINCIALE BELLUNO | cappa aspirante | CAPPA ASPIRANTE | LABOSYSTEM SRL | 5001/2
43 | 0002006 |  | SERVIZIO LABORATORIO PROVINCIALE BELLUNO | cappa aspirante | CAPPA ASPIRANTE | LABOSYSTEM SRL | 5001/2
84 | 0002007 |  | SERVIZIO LABORATORIO PROVINCIALE BELLUNO | estrattore pensile di fumi | CAPPA PENSILE | / | /
84 | 0002008 | 0002008 | SERVIZIO LABORATORIO PROVINCIALE VENEZIA | estrattore pensile di fumi | CAPPA PENSILE | BICASA SPA | /
84 | 0002013 | 0002013 | SERVIZIO LABORATORIO PROVINCIALE VENEZIA | estrattore pensile di fumi | CAPPA PENSILE | BICASA SPA | /
43 | 0002022 |  | SERVIZIO LABORATORIO PROVINCIALE VENEZIA | cappa aspirante | CAPPA ASPIRANTE | LABOSYSTEM SRL | HERON
43 | 0002023 |  | SERVIZIO LABORATORIO PROVINCIALE VENEZIA | cappa aspirante | CAPPA ASPIRANTE | LABOSYSTEM SRL | HERON
43 | 0002024 |  | SERVIZIO LABORATORIO PROVINCIALE VENEZIA | cappa aspirante | CAPPA ASPIRANTE | / | /
43 | 0002025 |  | SERVIZIO LABORATORIO PROVINCIALE VENEZIA | cappa aspirante | CAPPA ASPIRANTE | / | /
84 | 0002026 | 0002026 | SERVIZIO LABORATORIO PROVINCIALE VENEZIA | estrattore pensile di fumi | CAPPA PENSILE | BICASA SPA | /
43 | 0002028 |  | SERVIZIO LABORATORIO PROVINCIALE VENEZIA | cappa aspirante | CAPPA ASPIRANTE | BICASA SPA | BE 136 3
43 | 0002029 |  | SERVIZIO LABORATORIO PROVINCIALE VENEZIA | cappa aspirante | CAPPA ASPIRANTE | BICASA SPA | BE 136 1
43 | 0002030 |  | SERVIZIO LABORATORIO PROVINCIALE VENEZIA | cappa aspirante | CAPPA ASPIRANTE | BICASA SPA | BE 136 1
43 | 0002031 |  | SERVIZIO LABORATORIO PROVINCIALE VENEZIA | cappa aspirante | CAPPA ASPIRANTE | BICASA SPA | BE 136 3
43 | 0002032 |  | SERVIZIO LABORATORIO PROVINCIALE VENEZIA | cappa aspirante | CAPPA ASPIRANTE | BICASA SPA | BE 136 1
43 | 0002033 |  | SERVIZIO LABORATORIO PROVINCIALE VENEZIA | cappa aspirante | CAPPA ASPIRANTE | BICASA SPA | BE 136 3
43 | 0002034 |  | SERVIZIO LABORATORIO PROVINCIALE VENEZIA | cappa aspirante | CAPPA ASPIRANTE | BICASA SPA | BE 136 3
43 | 0002035 |  | SERVIZIO LABORATORIO PROVINCIALE VENEZIA | cappa aspirante | CAPPA ASPIRANTE | BICASA SPA | BE 136 3
43 | 0002036 |  | SERVIZIO LABORATORIO PROVINCIALE VENEZIA | cappa aspirante | CAPPA ASPIRANTE | BICASA SPA | BE 136 3
84 | 0002037 | 0002037 | SERVIZIO LABORATORIO PROVINCIALE VENEZIA | estrattore pensile di fumi | CAPPA PENSILE | BICASA SPA | /
84 | 0002039 | 0002039 | SERVIZIO LABORATORIO PROVINCIALE VENEZIA | estrattore pensile di fumi | CAPPA PENSILE | NEDERMAN | /
43 | 0002044 |  | SERVIZIO LABORATORIO PROVINCIALE VENEZIA | cappa aspirante | CAPPA ASPIRANTE | BICASA SPA | BE 136 3
43 | 0002045 |  | SERVIZIO LABORATORIO PROVINCIALE VENEZIA | cappa aspirante | CAPPA ASPIRANTE | BICASA SPA | BE 136 3
84 | 0002046 |  | SERVIZIO LABORATORIO PROVINCIALE VENEZIA | estrattore pensile di fumi | CAPPA PENSILE | NEDERMAN | /
43 | 0002047 |  | SERVIZIO LABORATORIO PROVINCIALE VENEZIA | cappa aspirante | CAPPA ASPIRANTE | BICASA SPA | BE 136 3
43 | 0002048 |  | SERVIZIO LABORATORIO PROVINCIALE VENEZIA | cappa aspirante | CAPPA ASPIRANTE | BICASA SPA | BE 136 3
43 | 0002049 |  | SERVIZIO LABORATORIO PROVINCIALE VENEZIA | cappa aspirante | CAPPA ASPIRANTE | BICASA SPA | BE 136 3
84 | 0002050 | 0002050 | SERVIZIO LABORATORIO PROVINCIALE VENEZIA | estrattore pensile di fumi | CAPPA PENSILE | NEDERMAN | /
43 | 0002053 |  | SERVIZIO LABORATORIO PROVINCIALE VENEZIA | cappa aspirante | CAPPA ASPIRANTE | BICASA SPA | BE 136 2
43 | 0002054 |  | SERVIZIO LABORATORIO PROVINCIALE VENEZIA | cappa aspirante | CAPPA ASPIRANTE | BICASA SPA | BE 136 1
43 | 0002055 |  | SERVIZIO LABORATORIO PROVINCIALE VENEZIA | cappa aspirante | CAPPA ASPIRANTE | BICASA SPA | BE 136 3
43 | 0002056 |  | SERVIZIO LABORATORIO PROVINCIALE VENEZIA | cappa aspirante | CAPPA ASPIRANTE | BICASA SPA | BE 136 3
43 | 0002057 |  | SERVIZIO LABORATORIO PROVINCIALE VENEZIA | cappa aspirante | CAPPA ASPIRANTE | BICASA SPA | BE 136 3
43 | 0002058 |  | SERVIZIO LABORATORIO PROVINCIALE VENEZIA | cappa aspirante | CAPPA ASPIRANTE | BICASA SPA | BE 136 3
43 | 0002059 |  | SERVIZIO LABORATORIO PROVINCIALE VENEZIA | cappa aspirante | CAPPA ASPIRANTE | BICASA SPA | BE 136 3
43 | 0002060 |  | SERVIZIO LABORATORIO PROVINCIALE VENEZIA | cappa aspirante | CAPPA ASPIRANTE | BICASA SPA | BE 136 3
43 | 0002061 |  | SERVIZIO LABORATORIO PROVINCIALE VENEZIA | cappa aspirante | CAPPA ASPIRANTE | BICASA SPA | BE 136 3
43 | 0002062 |  | SERVIZIO LABORATORIO PROVINCIALE VENEZIA | cappa aspirante | CAPPA ASPIRANTE | BICASA SPA | BE 136 3
43 | 0002063 |  | SERVIZIO LABORATORIO PROVINCIALE VENEZIA | cappa aspirante | CAPPA ASPIRANTE | BICASA SPA | ECO-MECC
84 | 0002064 | 0002064 | SERVIZIO LABORATORIO PROVINCIALE VENEZIA | estrattore pensile di fumi | CAPPA PENSILE | BICASA SPA | /
43 | 0002076 |  | SERVIZIO LABORATORIO PROVINCIALE VENEZIA | cappa aspirante | CAPPA ASPIRANTE | BICASA SPA | BE 136 1
163 | 0002080 | 0002080 | SERVIZIO LABORATORIO PROVINCIALE PADOVA | spettrofotometro a raggi infrarossi | SPETTROFOTOMETRO FT-IR | PERKIN ELMER CORP | SPECTRUM ONE FT-IR
| 0002081 | 0002080 | SERVIZIO LABORATORIO PROVINCIALE PADOVA |  | ELABORATORE PER LABORATORIO DI ANALISI | DELL COMPUTER CORP | OPTIPLEX GX 260
| 0002082 | 0002080 | SERVIZIO LABORATORIO PROVINCIALE PADOVA |  | MONITOR PER COMPUTER | VIEWSONIC CORP | GRAPHIC SERIES G 70 FMB
| 0002083 | 0002080 | SERVIZIO LABORATORIO PROVINCIALE PADOVA |  | REGISTRATORE SU CARTA | HEWLETT PACKARD CO | DESKJET 5652
| 0002084 | 0002081 | SERVIZIO LABORATORIO PROVINCIALE PADOVA |  | SOFTWARE APPLICATIVO | PERKIN ELMER CORP | SPECTRUM V2.00
| 0002085 | 0002081 | SERVIZIO LABORATORIO PROVINCIALE PADOVA |  | SOFTWARE DI BASE | MICROSOFT CORP | OFFICE 2000
| 0002086 | 0002081 | SERVIZIO LABORATORIO PROVINCIALE PADOVA |  | SOFTWARE DI BASE | MICROSOFT CORP | WINDOWS XP PRO
164 | 0002087 | 0002087 | SERVIZIO LABORATORIO PROVINCIALE PADOVA | SPETTROFOTOMETRO A RAGGI ULTRAVIOLETTI (UV-VIS) | SPETTROFOTOMETRO A SCANSIONE AUTOMATICA | VARIAN INC | CARY 50
| 0002088 | 0002087 | SERVIZIO LABORATORIO PROVINCIALE PADOVA |  | ELABORATORE PER LABORATORIO DI ANALISI | DIGITAL EQUIPMENT CORP | VENTURIS
| 0002089 | 0002087 | SERVIZIO LABORATORIO PROVINCIALE PADOVA |  | MONITOR PER COMPUTER | DIGITAL EQUIPMENT CORP | /
| 0002090 | 0002087 | SERVIZIO LABORATORIO PROVINCIALE PADOVA |  | REGISTRATORE SU CARTA | EPSON | LQ 400
| 0002091 | 0002088 | SERVIZIO LABORATORIO PROVINCIALE PADOVA |  | SOFTWARE APPLICATIVO | VARIAN INC | CARY WIN UV SIMPLE READS APPLICATION
| 0002092 | 0002088 | SERVIZIO LABORATORIO PROVINCIALE PADOVA |  | SOFTWARE DI BASE | MICROSOFT CORP | WINDOWS 95
| 0002093 | 0000025 | SERVIZIO LABORATORIO PROVINCIALE VICENZA |  | SOFTWARE APPLICATIVO | SHIMADZU CORP | WIZARDLAUNCHER
| 0002094 | 0000025 | SERVIZIO LABORATORIO PROVINCIALE VICENZA |  | SOFTWARE DI BASE | MICROSOFT CORP | OFFICE XP
| 0002095 | 0000025 | SERVIZIO LABORATORIO PROVINCIALE VICENZA |  | SOFTWARE DI BASE | MICROSOFT CORP | WINDOWS XP PRO SP2
| 0002096 | 0000418 | SERVIZIO LABORATORIO PROVINCIALE VICENZA |  | SOFTWARE APPLICATIVO | PERKIN ELMER CORP | AA REPORTER
| 0002097 | 0000005 | SERVIZIO LABORATORIO PROVINCIALE VICENZA |  | SOFTWARE APPLICATIVO | PERKIN ELMER CORP | AA WINLAB
| 0002098 | 0000005 | SERVIZIO LABORATORIO PROVINCIALE VICENZA |  | SOFTWARE DI BASE | MICROSOFT CORP | WINDOWS NT
| 0002099 | 0000013 | SERVIZIO LABORATORIO PROVINCIALE VICENZA |  | SOFTWARE APPLICATIVO | PERKIN ELMER CORP | 4100 PC
| 0002100 | 0000049 | SERVIZIO LABORATORIO PROVINCIALE VICENZA |  | SOFTWARE APPLICATIVO | PERKIN ELMER CORP | ELAN CONTROL SESSION
| 0002101 | 0000055 | SERVIZIO LABORATORIO PROVINCIALE VICENZA |  | SOFTWARE APPLICATIVO | PERKIN ELMER CORP | WINLAB 32
| 0002102 | 0000055 | SERVIZIO LABORATORIO PROVINCIALE VICENZA |  | SOFTWARE DI BASE | MICROSOFT CORP | OFFICE XP
| 0002103 | 0000055 | SERVIZIO LABORATORIO PROVINCIALE VICENZA |  | SOFTWARE DI BASE | MICROSOFT CORP | WINDOWS XP PRO
| 0002107 | 0000102 | SERVIZIO LABORATORIO PROVINCIALE VICENZA |  | SOFTWARE APPLICATIVO | BRUKER BIOSPIN MRI GMBH | OPUS
| 0002108 | 0000102 | SERVIZIO LABORATORIO PROVINCIALE VICENZA |  | SOFTWARE DI BASE | MICROSOFT CORP | OFFICE XP
| 0002109 | 0000102 | SERVIZIO LABORATORIO PROVINCIALE VICENZA |  | SOFTWARE DI BASE | MICROSOFT CORP | WINDOWS XP PRO SP2
| 0002110 | 0000113 | SERVIZIO LABORATORIO PROVINCIALE VICENZA |  | SOFTWARE APPLICATIVO | DIONEX CORP | CHROMELEON
| 0002111 | 0000113 | SERVIZIO LABORATORIO PROVINCIALE VICENZA |  | SOFTWARE DI BASE | MICROSOFT CORP | WINDOWS XP PRO SP2
| 0002112 | 0000120 | SERVIZIO LABORATORIO PROVINCIALE VICENZA |  | SOFTWARE APPLICATIVO | SHIMADZU CORP | TOC-CONTROL V
| 0002113 | 0000120 | SERVIZIO LABORATORIO PROVINCIALE VICENZA |  | SOFTWARE DI BASE | MICROSOFT CORP | OFFICE XP
| 0002114 | 0000120 | SERVIZIO LABORATORIO PROVINCIALE VICENZA |  | SOFTWARE DI BASE | MICROSOFT CORP | WINDOWS XP PRO SP2
| 0002149 | 0000385 | SERVIZIO LABORATORIO PROVINCIALE VICENZA |  | SOFTWARE APPLICATIVO | PERKIN ELMER CORP | TURBOMASS
| 0002150 | 0000385 | SERVIZIO LABORATORIO PROVINCIALE VICENZA |  | SOFTWARE DI BASE | MICROSOFT CORP | OFFICE XP
| 0002151 | 0000385 | SERVIZIO LABORATORIO PROVINCIALE VICENZA |  | SOFTWARE DI BASE | MICROSOFT CORP | WINDOWS 2000 PRO
| 0002152 | 0000375 | SERVIZIO LABORATORIO PROVINCIALE VICENZA |  | SOFTWARE APPLICATIVO | PERKIN ELMER CORP | TURBOMASS
| 0002153 | 0000375 | SERVIZIO LABORATORIO PROVINCIALE VICENZA |  | SOFTWARE DI BASE | MICROSOFT CORP | WINDOWS NT
| 0002155 | 0000436 | SERVIZIO LABORATORIO PROVINCIALE VICENZA |  | SOFTWARE APPLICATIVO | THERMO FISHER ELECTRON CORP | XCALIBUR
| 0002156 | 0000436 | SERVIZIO LABORATORIO PROVINCIALE VICENZA |  | SOFTWARE DI BASE | MICROSOFT CORP | OFFICE XP
| 0002157 | 0000436 | SERVIZIO LABORATORIO PROVINCIALE VICENZA |  | SOFTWARE DI BASE | MICROSOFT CORP | WINDOWS XP PRO
| 0002158 | 0001959 | SERVIZIO LABORATORIO PROVINCIALE PADOVA |  | ELABORATORE PER LABORATORIO DI ANALISI | DELL COMPUTER CORP | OPTIPLEX 745
| 0002159 | 0001959 | SERVIZIO LABORATORIO PROVINCIALE PADOVA |  | MONITOR PER COMPUTER | DELL COMPUTER CORP | E 197 FPB
| 0002160 | 0001959 | SERVIZIO LABORATORIO PROVINCIALE PADOVA |  | REGISTRATORE SU CARTA LASER | HEWLETT PACKARD CO | LASERJET P 2015
| 0002161 | 0002158 | SERVIZIO LABORATORIO PROVINCIALE PADOVA |  | SOFTWARE APPLICATIVO | METROHM AG | IC NET
| 0002162 | 0002158 | SERVIZIO LABORATORIO PROVINCIALE PADOVA |  | SOFTWARE DI BASE | MICROSOFT CORP | WINDOWS XP PRO
140 | 0002163 |  | SERVIZIO LABORATORIO PROVINCIALE PADOVA | pHmetro da laboratorio | PH-METRO | METROHM AG | E 691
178 | 0002167 |  | SERVIZIO LABORATORIO PROVINCIALE PADOVA | turbidimetro | TURBIDIMETRO | HACH CO | 2100 N IS
107 | 0002168 |  | SERVIZIO LABORATORIO PROVINCIALE PADOVA | incubatore | INCUBATORE | ANGELANTONI INDUSTRIE SPA | MCT 120
141 | 0002169 |  | SERVIZIO LABORATORIO PROVINCIALE PADOVA | pompa per vuoto (apparecchiatura singola) | POMPA PER VUOTO PER LABORATORIO | KNF NEUBERGER GMBH | N035 AN.18
94 | 0002170 |  | SERVIZIO LABORATORIO PROVINCIALE PADOVA | frigorifero da laboratorio | FRIGORIFERO BIOLOGICO | ELECTROLUX ZANUSSI SPA | RS 20
94 | 0002171 |  | SERVIZIO LABORATORIO PROVINCIALE PADOVA | frigorifero da laboratorio | FRIGORIFERO DA LABORATORIO | PHILIPS MEDICAL SYSTEMS | NO FROST PLUS
94 | 0002172 |  | SERVIZIO LABORATORIO PROVINCIALE PADOVA | frigorifero da laboratorio | FRIGORIFERO BIOLOGICO | KW APPARECCHI SCIENTIFICI SRL | R 700 CX
164 | 0002173 | 0002173 | SERVIZIO LABORATORIO PROVINCIALE PADOVA | SPETTROFOTOMETRO A RAGGI ULTRAVIOLETTI (UV-VIS) | SPETTROFOTOMETRO A SCANSIONE AUTOMATICA | PERKIN ELMER CORP | LAMBDA 25
| 0002174 | 0002173 | SERVIZIO LABORATORIO PROVINCIALE PADOVA |  | ELABORATORE PER LABORATORIO DI ANALISI | ASUS COMPUTER INTERNATIONAL | 50 X Max
| 0002175 | 0002173 | SERVIZIO LABORATORIO PROVINCIALE PADOVA |  | MONITOR PER COMPUTER | SONY CORP | MULTISCAN E100
| 0002176 | 0002173 | SERVIZIO LABORATORIO PROVINCIALE PADOVA |  | REGISTRATORE SU CARTA | HEWLETT PACKARD CO | DESKJET 3650
| 0002178 | 0002179 | SERVIZIO LABORATORIO PROVINCIALE PADOVA |  | INCUBATORE | LANGE DR BRUNO GMBH | HT 200 S
164 | 0002179 | 0002179 | SERVIZIO LABORATORIO PROVINCIALE PADOVA | SPETTROFOTOMETRO A RAGGI ULTRAVIOLETTI (UV-VIS) | SPETTROFOTOMETRO | LANGE DR BRUNO GMBH | XION 500
| 0002184 | 0002174 | SERVIZIO LABORATORIO PROVINCIALE PADOVA |  | SOFTWARE APPLICATIVO | PERKIN ELMER CORP | UV WINLAB
| 0002185 | 0002174 | SERVIZIO LABORATORIO PROVINCIALE PADOVA |  | SOFTWARE DI BASE | SUN MICRO SYSTEMS | OPEN OFFICE
| 0002186 | 0002174 | SERVIZIO LABORATORIO PROVINCIALE PADOVA |  | SOFTWARE DI BASE | MICROSOFT CORP | WINDOWS XP PRO SP2
171 | 0002188 |  | SERVIZIO LABORATORIO PROVINCIALE PADOVA | stufa essiccatrice | STUFA ESSICCATRICE | MEMMERT GMBH CO KG | UFE 800
157 | 0002193 |  | SERVIZIO LABORATORIO PROVINCIALE PADOVA | sistema produzione acqua deionizzata | PRODUZIONE ACQUA DEIONIZZATA, APPARECCHIO PER | KALTEK SRL | TD-OSMO D6
111 | 0002194 |  | SERVIZIO LABORATORIO PROVINCIALE PADOVA | lavaggio e disinfezione, apparecchio per | LAVAGGIO E DISINFEZIONE, APPARECCHIO PER | SMEG SPA | GW 3050
15 | 0002198 |  | SERVIZIO LABORATORIO PROVINCIALE PADOVA | analizzatore ossigeno disciolto | ANALIZZATORE OSSIGENO DISCIOLTO | HACH CO | HQ 10
56 | 0002200 |  | SERVIZIO LABORATORIO PROVINCIALE PADOVA | conduttimetro da laboratorio | CONDUTTIMETRO | WTW GMBH | INOLAB LEVEL 2
140 | 0002201 |  | SERVIZIO LABORATORIO PROVINCIALE PADOVA | pHmetro da laboratorio | PH-METRO | CRISON INSTRUMENTS SA | GLP 21
19 | 0002203 |  | SERVIZIO LABORATORIO PROVINCIALE PADOVA | armadio aspirato | ARMADIO ASPIRATO | CECCHINATO SCIENTIFICA SRL | /
43 | 0002204 |  | SERVIZIO LABORATORIO PROVINCIALE PADOVA | cappa aspirante | CAPPA ASPIRANTE | ASEM | FUME CABINETS
43 | 0002208 |  | SERVIZIO LABORATORIO PROVINCIALE PADOVA | cappa aspirante | CAPPA ASPIRANTE | ASEM | FUME CABINETS
| 0002211 | 0002210 | SERVIZIO LABORATORIO PROVINCIALE PADOVA |  | RICICLATORE DI SOLVENTI | MILESTONE SRL | EM-45
| 0002212 | 0002210 | SERVIZIO LABORATORIO PROVINCIALE PADOVA |  | CONSOLLE PER APPARECCHIO DA LABORATORIO | MILESTONE SRL | TERMINAL 240
123 | 0002214 | 0002214 | SERVIZIO LABORATORIO PROVINCIALE PADOVA | mineralizzatore a microonde | MINERALIZZATORE A MICROONDE | MILESTONE SRL | ETHOS MOD 320
| 0002215 | 0002214 | SERVIZIO LABORATORIO PROVINCIALE PADOVA |  | CONSOLLE PER APPARECCHIO DA LABORATORIO | MILESTONE SRL | TERMINAL 320
| 0002216 | 0002214 | SERVIZIO LABORATORIO PROVINCIALE PADOVA |  | POMPA PER VUOTO PER LABORATORIO | MILESTONE SRL | VAC-4000
23 | 0002223 |  | SERVIZIO LABORATORIO PROVINCIALE PADOVA | bagno termostatico | BAGNO TERMOSTATICO | MPM INSTRUMENTS SRL | M 406 VI
94 | 0002227 |  | SERVIZIO LABORATORIO PROVINCIALE PADOVA | frigorifero da laboratorio | FRIGORIFERO BIOLOGICO | KW APPARECCHI SCIENTIFICI SRL | R 700 CX
94 | 0002228 |  | SERVIZIO LABORATORIO PROVINCIALE PADOVA | frigorifero da laboratorio | FRIGORIFERO BIOLOGICO | KW APPARECCHI SCIENTIFICI SRL | R 700 CX
23 | 0002232 |  | SERVIZIO LABORATORIO PROVINCIALE PADOVA | bagno termostatico | BAGNO TERMOSTATICO | THERMO HAAKE GMBH | DC 10
95 | 0002233 |  | SERVIZIO LABORATORIO PROVINCIALE PADOVA | frigorifero tipo domestico | FRIGORIFERO DOMESTICO | INDESIT COMPANY SPA | /
43 | 0002234 |  | SERVIZIO LABORATORIO PROVINCIALE PADOVA | cappa aspirante | CAPPA ASPIRANTE | ASEM | FUME CABINETS
43 | 0002235 |  | SERVIZIO LABORATORIO PROVINCIALE PADOVA | cappa aspirante | CAPPA ASPIRANTE | ASEM | FUME CABINETS
23 | 0002236 |  | SERVIZIO LABORATORIO PROVINCIALE PADOVA | bagno termostatico | BAGNO TERMOSTATICO | FALC INSTRUMENTS SRL | WB S6
94 | 0002242 |  | SERVIZIO LABORATORIO PROVINCIALE PADOVA | frigorifero da laboratorio | FRIGORIFERO DA LABORATORIO | BOSTON SCIENTIFIC CORP | /
140 | 0002245 |  | SERVIZIO LABORATORIO PROVINCIALE PADOVA | pHmetro da laboratorio | PH-METRO | METROHM AG | E 691
25 | 0002247 |  | SERVIZIO LABORATORIO PROVINCIALE PADOVA | bilancia analitica | BILANCIA ANALITICA | SARTORIUS AG | GP3202-0CE
27 | 0002248 |  | SERVIZIO LABORATORIO PROVINCIALE PADOVA | bilancia tecnica | BILANCIA TECNICA | GIBERTINI ELETTRONICA SRL | TM 5600
105 | 0002255 | 0002255 | SERVIZIO LABORATORIO PROVINCIALE PADOVA | HPLC (cromatografo liquido ad elevate prestazioni) | POMPA CROMATOGRAFICA QUATERNARIA | WATERS CORP | ALLIANCE 2695
| 0002256 | 0002255 | SERVIZIO LABORATORIO PROVINCIALE PADOVA |  | RIVELATORE CON DIODE ARRAY (DAD) | WATERS CORP | 2996
| 0002257 | 0002255 | SERVIZIO LABORATORIO PROVINCIALE PADOVA |  | RIVELATORE FLUORIMETRICO | WATERS CORP | 2475
| 0002258 | 0002255 | SERVIZIO LABORATORIO PROVINCIALE PADOVA |  | FORNO PER COLONNE HPLC | WATERS CORP | /
| 0002259 | 0002255 | SERVIZIO LABORATORIO PROVINCIALE PADOVA |  | ELABORATORE PER LABORATORIO DI ANALISI | IBM CORP | THINK CENTRE
| 0002260 | 0002255 | SERVIZIO LABORATORIO PROVINCIALE PADOVA |  | MONITOR PER COMPUTER | IBM CORP | THINK VISION
| 0002261 | 0002255 | SERVIZIO LABORATORIO PROVINCIALE PADOVA |  | REGISTRATORE SU CARTA | HEWLETT PACKARD CO | LASERJET P 3005 D
| 0002262 | 0002259 | SERVIZIO LABORATORIO PROVINCIALE PADOVA |  | SOFTWARE APPLICATIVO | WATERS CORP | EMPOWER 2
| 0002263 | 0002259 | SERVIZIO LABORATORIO PROVINCIALE PADOVA |  | SOFTWARE DI BASE | MICROSOFT CORP | OFFICE XP
| 0002264 | 0002259 | SERVIZIO LABORATORIO PROVINCIALE PADOVA |  | SOFTWARE DI BASE | MICROSOFT CORP | WINDOWS XP PRO SP2
105 | 0002265 | 0002265 | SERVIZIO LABORATORIO PROVINCIALE PADOVA | HPLC (cromatografo liquido ad elevate prestazioni) | POMPA CROMATOGRAFICA BINARIA | VARIAN INC | 9010 STAR
| 0002266 | 0002265 | SERVIZIO LABORATORIO PROVINCIALE PADOVA |  | FORNO PER COLONNE HPLC | DBS STRUMENTI SCIENTIFICI SRL | PCO-200
| 0002267 | 0002265 | SERVIZIO LABORATORIO PROVINCIALE PADOVA |  | CAMPIONATORE AUTOMATICO | VARIAN INC | 9095
| 0002270 | 0002265 | SERVIZIO LABORATORIO PROVINCIALE PADOVA |  | RIVELATORE CON DIODE ARRAY (DAD) | VARIAN INC | 9065 POLYCHROM
| 0002271 | 0002265 | SERVIZIO LABORATORIO PROVINCIALE PADOVA |  | ELABORATORE PER LABORATORIO DI ANALISI | VARIAN INC | OSI
| 0002272 | 0002265 | SERVIZIO LABORATORIO PROVINCIALE PADOVA |  | MONITOR PER COMPUTER | LG ELECTRONICS INC | STUDIO WORKS 77 M
| 0002273 | 0002265 | SERVIZIO LABORATORIO PROVINCIALE PADOVA |  | REGISTRATORE SU CARTA A GETTO INCHIOSTRO | XEROX CORP | DOCUPRINT P8 EX
| 0002274 | 0002271 | SERVIZIO LABORATORIO PROVINCIALE PADOVA |  | SOFTWARE APPLICATIVO | VARIAN INC | STAR TOOLBAR
| 0002275 | 0002271 | SERVIZIO LABORATORIO PROVINCIALE PADOVA |  | SOFTWARE DI BASE | MICROSOFT CORP | WINDOWS 98
| 0002276 | 0002305 | SERVIZIO LABORATORIO PROVINCIALE PADOVA |  | RIVELATORE ELETTROCHIMICO | ESA INC | COULOCHEM II
| 0002278 | 0002305 | SERVIZIO LABORATORIO PROVINCIALE PADOVA |  | CAMPIONATORE AUTOMATICO | GILSON INC | 234
| 0002284 | 0002265 | SERVIZIO LABORATORIO PROVINCIALE PADOVA |  | RIVELATORE FLUORIMETRICO | SHIMADZU CORP | RF 10
| 0002285 | 0002305 | SERVIZIO LABORATORIO PROVINCIALE PADOVA |  | FORNO PER COLONNE HPLC | EURISCO DIAGNOSTICA SRL | BER-1000P
| 0002286 | 0002305 | SERVIZIO LABORATORIO PROVINCIALE PADOVA |  | ELABORATORE PER LABORATORIO DI ANALISI | DIGITAL EQUIPMENT CORP | VENTURIS FX 2
| 0002287 | 0002305 | SERVIZIO LABORATORIO PROVINCIALE PADOVA |  | MONITOR PER COMPUTER | DIGITAL EQUIPMENT CORP | PCX CV CW
| 0002288 | 0002305 | SERVIZIO LABORATORIO PROVINCIALE PADOVA |  | SOFTWARE APPLICATIVO | SHIMADZU CORP | CLASS-VP
| 0002289 | 0002305 | SERVIZIO LABORATORIO PROVINCIALE PADOVA |  | SOFTWARE DI BASE | MICROSOFT CORP | WINDOWS 95
105 | 0002290 | 0002290 | SERVIZIO LABORATORIO PROVINCIALE PADOVA | HPLC (cromatografo liquido ad elevate prestazioni) | POMPA CROMATOGRAFICA QUATERNARIA | WATERS CORP | ALLIANCE 2695
| 0002291 | 0002290 | SERVIZIO LABORATORIO PROVINCIALE PADOVA |  | FORNO PER COLONNE HPLC | WATERS CORP | /
| 0002292 | 0002290 | SERVIZIO LABORATORIO PROVINCIALE PADOVA |  | RIVELATORE FLUORIMETRICO | WATERS CORP | 2475
| 0002293 | 0002290 | SERVIZIO LABORATORIO PROVINCIALE PADOVA |  | RIVELATORE AD INDICE DI RIFRAZIONE | WATERS CORP | 2414
| 0002294 | 0002290 | SERVIZIO LABORATORIO PROVINCIALE PADOVA |  | RIVELATORE CON DIODE ARRAY (DAD) | WATERS CORP | 2996
| 0002295 | 0002290 | SERVIZIO LABORATORIO PROVINCIALE PADOVA |  | ELABORATORE PER LABORATORIO DI ANALISI | DELL COMPUTER CORP | OPTIPLEX GX 280
| 0002296 | 0002290 | SERVIZIO LABORATORIO PROVINCIALE PADOVA |  | MONITOR PER COMPUTER | DELL COMPUTER CORP | E 173 FPB
| 0002297 | 0002290 | SERVIZIO LABORATORIO PROVINCIALE PADOVA |  | REGISTRATORE SU CARTA LASER | RICOH CORP | AFICIO AP400
| 0002298 | 0002295 | SERVIZIO LABORATORIO PROVINCIALE PADOVA |  | SOFTWARE APPLICATIVO | WATERS CORP | EMPOWER PRO
| 0002299 | 0002295 | SERVIZIO LABORATORIO PROVINCIALE PADOVA |  | SOFTWARE DI BASE | MICROSOFT CORP | WINDOWS XP PRO
105 | 0002305 | 0002305 | SERVIZIO LABORATORIO PROVINCIALE PADOVA | HPLC (cromatografo liquido ad elevate prestazioni) | POMPA CROMATOGRAFICA ISOCRATICA | SHIMADZU CORP | LC 10A
| 0002306 | 0002305 | SERVIZIO LABORATORIO PROVINCIALE PADOVA |  | CROMATOGRAFO IN FASE LIQUIDA AD ELEVATE PRESTAZIONI | ESA INC | /
95 | 0002310 |  | SERVIZIO LABORATORIO PROVINCIALE PADOVA | frigorifero tipo domestico | FRIGORIFERO DOMESTICO | LIEBHERR WERK LIENZ GESMBH | PREMIUM
95 | 0002311 |  | SERVIZIO LABORATORIO PROVINCIALE PADOVA | frigorifero tipo domestico | FRIGORIFERO DOMESTICO | BOSCH WAGESYSTEME GMBH | DUO SYSTEM
138 | 0002313 |  | SERVIZIO LABORATORIO PROVINCIALE PADOVA | muffola | MUFFOLA | ASAL SRL | ZB
171 | 0002314 |  | SERVIZIO LABORATORIO PROVINCIALE PADOVA | stufa essiccatrice | STUFA ESSICCATRICE | MEMMERT GMBH CO KG | ULE 400
138 | 0002315 |  | SERVIZIO LABORATORIO PROVINCIALE PADOVA | muffola | MUFFOLA | PREDERI VITTORIO & FIGLI SNC | ME 320
171 | 0002317 |  | SERVIZIO LABORATORIO PROVINCIALE PADOVA | stufa essiccatrice | STUFA ESSICCATRICE | VALENTINI ORLANDO | TERMOSTABIL PN5
107 | 0002318 |  | SERVIZIO LABORATORIO PROVINCIALE PADOVA | incubatore | INCUBATORE | HERAEUS INSTRUMENTS GMBH | B 5042
138 | 0002319 |  | SERVIZIO LABORATORIO PROVINCIALE PADOVA | muffola | MUFFOLA | PREDERI VITTORIO & FIGLI SNC | ME 320
171 | 0002320 |  | SERVIZIO LABORATORIO PROVINCIALE PADOVA | stufa essiccatrice | STUFA ESSICCATRICE | INTERNATIONAL PBI SPA | REOGODIGIT TIPO 100
162 | 0002322 | 0002322 | SERVIZIO LABORATORIO PROVINCIALE PADOVA | spettrofotometro a fluorescenza | SPETTROFOTOMETRO A FLUORESCENZA | ANALYTIK JENA AG | MERCUR
| 0002323 | 0002322 | SERVIZIO LABORATORIO PROVINCIALE PADOVA |  | CAMPIONATORE AUTOMATICO | ANALYTIK JENA AG | AS 51S
| 0002324 | 0002322 | SERVIZIO LABORATORIO PROVINCIALE PADOVA |  | ELABORATORE PER LABORATORIO DI ANALISI | STARSOFTWARE | /
| 0002325 | 0002322 | SERVIZIO LABORATORIO PROVINCIALE PADOVA |  | MONITOR PER COMPUTER | PHILIPS MEDICAL SYSTEMS | 170 S
84 | 0002326 |  | SERVIZIO LABORATORIO PROVINCIALE PADOVA | estrattore pensile di fumi | CAPPA PENSILE | / | /
165 | 0002327 | 0002327 | SERVIZIO LABORATORIO PROVINCIALE PADOVA | spettrofotometro ad assorbimento atomico | SPETTROFOTOMETRO AD ASSORBIMENTO ATOMICO | VARIAN INC | SPECTRAA 240Z
| 0002328 | 0002327 | SERVIZIO LABORATORIO PROVINCIALE PADOVA |  | FORNO DI GRAFITE | VARIAN INC | GTA 120
| 0002329 | 0002327 | SERVIZIO LABORATORIO PROVINCIALE PADOVA |  | CAMPIONATORE AUTOMATICO | VARIAN INC | PSD 120
| 0002330 | 0002327 | SERVIZIO LABORATORIO PROVINCIALE PADOVA |  | ELABORATORE PER LABORATORIO DI ANALISI | DELL COMPUTER CORP | OPTIPLEX GX 520
| 0002331 | 0002327 | SERVIZIO LABORATORIO PROVINCIALE PADOVA |  | MONITOR PER COMPUTER | DELL COMPUTER CORP | 1704 FPT1
| 0002332 | 0002327 | SERVIZIO LABORATORIO PROVINCIALE PADOVA |  | REGISTRATORE SU CARTA | EPSON | STYLUS C 66
| 0002333 | 0002324 | SERVIZIO LABORATORIO PROVINCIALE PADOVA |  | SOFTWARE APPLICATIVO | ANALYTIK JENA AG | WINAAS TECHNIQUE
| 0002334 | 0002324 | SERVIZIO LABORATORIO PROVINCIALE PADOVA |  | SOFTWARE DI BASE | SUN MICRO SYSTEMS | OPEN OFFICE
| 0002335 | 0002324 | SERVIZIO LABORATORIO PROVINCIALE PADOVA |  | SOFTWARE DI BASE | MICROSOFT CORP | WINDOWS XP PRO SP2
| 0002336 | 0002330 | SERVIZIO LABORATORIO PROVINCIALE PADOVA |  | SOFTWARE APPLICATIVO | VARIAN INC | AA 240Z
| 0002337 | 0002327 | SERVIZIO LABORATORIO PROVINCIALE PADOVA |  | SOFTWARE DI BASE | MICROSOFT CORP | WINDOWS XP PRO SP2
84 | 0002338 |  | SERVIZIO LABORATORIO PROVINCIALE PADOVA | estrattore pensile di fumi | CAPPA PENSILE | / | /
6 | 0002339 | 0002339 | SERVIZIO LABORATORIO PROVINCIALE PADOVA | analizzatore di carbonio totale TOC | ANALIZZATORE DI CARBONIO ORGANICO TOTALE IN CAMPIONI LIQUIDI | SHIMADZU CORP | TOC-V CPH
| 0002340 | 0002339 | SERVIZIO LABORATORIO PROVINCIALE PADOVA |  | CAMPIONATORE AUTOMATICO PER LIQUIDI | SHIMADZU CORP | ASI - V
| 0002341 | 0002339 | SERVIZIO LABORATORIO PROVINCIALE PADOVA |  | ELABORATORE PER LABORATORIO DI ANALISI | / | /
| 0002342 | 0002339 | SERVIZIO LABORATORIO PROVINCIALE PADOVA |  | MONITOR PER COMPUTER | RELISYS | PD-70FA
| 0002343 | 0002339 | SERVIZIO LABORATORIO PROVINCIALE PADOVA |  | REGISTRATORE SU CARTA | EPSON | STYLUS C 66
| 0002347 | 0002341 | SERVIZIO LABORATORIO PROVINCIALE PADOVA |  | SOFTWARE APPLICATIVO | SHIMADZU CORP | TOC-CONTROL V
| 0002348 | 0002341 | SERVIZIO LABORATORIO PROVINCIALE PADOVA |  | SOFTWARE DI BASE | MICROSOFT CORP | OFFICE 2000
| 0002349 | 0002341 | SERVIZIO LABORATORIO PROVINCIALE PADOVA |  | SOFTWARE DI BASE | MICROSOFT CORP | WINDOWS 2000 SP3
95 | 0002351 |  | SERVIZIO LABORATORIO PROVINCIALE PADOVA | frigorifero tipo domestico | FRIGORIFERO DOMESTICO | LIEBHERR WERK LIENZ GESMBH | PREMIUM
158 | 0002357 | 0002358 | SERVIZIO LABORATORIO PROVINCIALE PADOVA | sistema produzione acqua pura | PRODUZIONE ACQUA PURA, APPARECCHIO PER | MILLIPORE CORP | MILLI Q GRADIENT A10
158 | 0002358 | 0002358 | SERVIZIO LABORATORIO PROVINCIALE PADOVA | sistema produzione acqua pura | PRODUZIONE ACQUA PURA, APPARECCHIO PER | MILLIPORE CORP | ELIX 10
85 | 0002359 |  | SERVIZIO LABORATORIO PROVINCIALE PADOVA | estrattori ad ultrasuoni (sonicatori) | LAVAGGIO AD ULTRASUONI, APPARECCHIATURA PER | UESSETI 2000 SRL | UST 1414
| 0002360 | 0002358 | SERVIZIO LABORATORIO PROVINCIALE PADOVA |  | SERBATOIO | MILLIPORE CORP | TANK 60 LITER PE
84 | 0002369 |  | SERVIZIO LABORATORIO PROVINCIALE PADOVA | estrattore pensile di fumi | CAPPA PENSILE | / | /
167 | 0002370 | 0002370 | SERVIZIO LABORATORIO PROVINCIALE PADOVA | spettrofotometro ad emissione atomica - ICP ottico | SPETTROFOTOMETRO AD EMISSIONE ATOMICA CON SISTEMA OTTICO | THERMO ELECTRON CORP | IRIS INTREPID II XS P
| 0002371 | 0002370 | SERVIZIO LABORATORIO PROVINCIALE PADOVA |  | NEBULIZZATORE AD ULTRASUONI | CETAC TECHNOLOGIES | U 5000 AT PLUS
| 0002372 | 0002370 | SERVIZIO LABORATORIO PROVINCIALE PADOVA |  | CAMPIONATORE AUTOMATICO | THERMO FISHER ELECTRON CORP | TIMBERLINE IIS
| 0002373 | 0002370 | SERVIZIO LABORATORIO PROVINCIALE PADOVA |  | ELABORATORE PER LABORATORIO DI ANALISI | DELL COMPUTER CORP | OPTIPLEX GX 260
| 0002374 | 0002370 | SERVIZIO LABORATORIO PROVINCIALE PADOVA |  | MONITOR PER COMPUTER | DELL COMPUTER CORP | M 782 P
| 0002375 | 0002370 | SERVIZIO LABORATORIO PROVINCIALE PADOVA |  | REGISTRATORE SU CARTA | HEWLETT PACKARD CO | DESKJET 3820
| 0002376 | 0002373 | SERVIZIO LABORATORIO PROVINCIALE PADOVA |  | SOFTWARE APPLICATIVO | THERMO ELECTRON CORP | TEVA
| 0002377 | 0002373 | SERVIZIO LABORATORIO PROVINCIALE PADOVA |  | SOFTWARE DI BASE | MICROSOFT CORP | OFFICE 2000
| 0002378 | 0002373 | SERVIZIO LABORATORIO PROVINCIALE PADOVA |  | SOFTWARE DI BASE | MICROSOFT CORP | WINDOWS 2000 SP2
84 | 0002379 | 0002379 | SERVIZIO LABORATORIO PROVINCIALE PADOVA | estrattore pensile di fumi | CAPPA PENSILE | / | /
165 | 0002381 | 0002381 | SERVIZIO LABORATORIO PROVINCIALE PADOVA | spettrofotometro ad assorbimento atomico | SPETTROFOTOMETRO AD ASSORBIMENTO ATOMICO | VARIAN INC | SPECTRAA 250 PLUS
| 0002382 | 0002381 | SERVIZIO LABORATORIO PROVINCIALE PADOVA |  | MONITOR PER COMPUTER | ZENITH SRL | ZCM 1426 XT
| 0002383 | 0002381 | SERVIZIO LABORATORIO PROVINCIALE PADOVA |  | REGISTRATORE SU CARTA | EPSON | MX-82 III
| 0002384 | 0002381 | SERVIZIO LABORATORIO PROVINCIALE PADOVA |  | SOFTWARE APPLICATIVO | VARIAN INC | AA250 PLUS
43 | 0002385 |  | SERVIZIO LABORATORIO PROVINCIALE PADOVA | cappa aspirante | CAPPA ASPIRANTE | ASEM | FUME CABINETS
| 0002388 | 0002322 | SERVIZIO LABORATORIO PROVINCIALE PADOVA |  | REGISTRATORE SU CARTA LASER | HEWLETT PACKARD CO | LASERJET 1022
| 0002393 | 0002390 | SERVIZIO LABORATORIO PROVINCIALE VICENZA |  | SOFTWARE DI BASE | MICROSOFT CORP | WINDOWS 2000 SP3
| 0002394 | 0002395 | SERVIZIO LABORATORIO PROVINCIALE VICENZA |  | SOFTWARE DI BASE | MICROSOFT CORP | WINDOWS 2000 SP4
| 0002397 | 0002395 | SERVIZIO LABORATORIO PROVINCIALE VICENZA |  | SOFTWARE DI BASE | MICROSOFT CORP | OFFICE 2000
| 0002400 | 0000551 | SERVIZIO LABORATORIO PROVINCIALE VICENZA |  | SOFTWARE DI BASE | MICROSOFT CORP | OFFICE XP
| 0002401 | 0000551 | SERVIZIO LABORATORIO PROVINCIALE VICENZA |  | SOFTWARE DI BASE | MICROSOFT CORP | WINDOWS 2000 SP4
| 0002402 | 0000544 | SERVIZIO LABORATORIO PROVINCIALE VICENZA |  | SOFTWARE DI BASE | MICROSOFT CORP | OFFICE XP
| 0002403 | 0000544 | SERVIZIO LABORATORIO PROVINCIALE VICENZA |  | SOFTWARE DI BASE | MICROSOFT CORP | WINDOWS XP PRO
| 0002404 | 0000544 | SERVIZIO LABORATORIO PROVINCIALE VICENZA |  | SOFTWARE APPLICATIVO | VARIAN INC | MASSLYNX
160 | 0002411 |  | SERVIZIO LABORATORIO PROVINCIALE VICENZA | SISTEMA ROBOTIZZATO PER PREPARAZIONE CAMPIONI | SISTEMA ROBOTIZZATO PER PREPARAZIONE CAMPIONI | PACKARD INSTRUMENT CO CANBERRA INDUSTRIES INC | MULTIPROBE 2 EXPANDED
164 | 0002412 | 0002412 | SERVIZIO LABORATORIO PROVINCIALE VICENZA | SPETTROFOTOMETRO A RAGGI ULTRAVIOLETTI (UV-VIS) | SPETTROFOTOMETRO | MOLECULAR DEVICES CORP | SPECTRAMAX 250
| 0002413 | 0002412 | SERVIZIO LABORATORIO PROVINCIALE VICENZA |  | ELABORATORE PER LABORATORIO DI ANALISI | / | /
| 0002414 | 0002412 | SERVIZIO LABORATORIO PROVINCIALE VICENZA |  | MONITOR PER COMPUTER | ZENITH SRL | ZCM 1520 H2 00
| 0002415 | 0002412 | SERVIZIO LABORATORIO PROVINCIALE VICENZA |  | GRUPPO DI CONTINUITÀ PER APPARECCHIATURA DA LABORATORIO | MCA SRL | 2000A
| 0002416 | 0002413 | SERVIZIO LABORATORIO PROVINCIALE VICENZA |  | SOFTWARE APPLICATIVO | MOLECULAR DEVICES CORP | SOFTMAX PRO
| 0002417 | 0002413 | SERVIZIO LABORATORIO PROVINCIALE VICENZA |  | SOFTWARE APPLICATIVO | PERKIN ELMER CORP | MULTIPROBE II
| 0002418 | 0002413 | SERVIZIO LABORATORIO PROVINCIALE VICENZA |  | SOFTWARE DI BASE | MICROSOFT CORP | OFFICE 2000
| 0002419 | 0002413 | SERVIZIO LABORATORIO PROVINCIALE VICENZA |  | SOFTWARE DI BASE | MICROSOFT CORP | WINDOWS XP PRO
43 | 0002425 |  | SERVIZIO LABORATORIO PROVINCIALE VENEZIA | cappa aspirante | CAPPA ASPIRANTE | BICASA SPA | BE 136 1
43 | 0002426 |  | SERVIZIO LABORATORIO PROVINCIALE VENEZIA | cappa aspirante | CAPPA ASPIRANTE | BICASA SPA | BE 136 3
43 | 0002427 |  | SERVIZIO LABORATORIO PROVINCIALE VENEZIA | cappa aspirante | CAPPA ASPIRANTE | BICASA SPA | BE 136 3
43 | 0002428 |  | SERVIZIO LABORATORIO PROVINCIALE VENEZIA | cappa aspirante | CAPPA ASPIRANTE | BICASA SPA | BE 136 1
43 | 0002429 |  | SERVIZIO LABORATORIO PROVINCIALE VENEZIA | cappa aspirante | CAPPA ASPIRANTE | BICASA SPA | BE 136 1
43 | 0002430 |  | SERVIZIO LABORATORIO PROVINCIALE VENEZIA | cappa aspirante | CAPPA ASPIRANTE | BICASA SPA | BE 136 2
43 | 0002431 |  | SERVIZIO LABORATORIO PROVINCIALE VENEZIA | cappa aspirante | CAPPA ASPIRANTE | BICASA SPA | BE 136 3
43 | 0002432 |  | SERVIZIO LABORATORIO PROVINCIALE VENEZIA | cappa aspirante | CAPPA ASPIRANTE | BICASA SPA | BE 136 3
84 | 0002433 |  | SERVIZIO LABORATORIO PROVINCIALE VENEZIA | estrattore pensile di fumi | CAPPA PENSILE | BICASA SPA | /
84 | 0002434 |  | SERVIZIO LABORATORIO PROVINCIALE VENEZIA | estrattore pensile di fumi | CAPPA PENSILE | BICASA SPA | /
43 | 0002435 |  | SERVIZIO LABORATORIO PROVINCIALE VENEZIA | cappa aspirante | CAPPA ASPIRANTE | BICASA SPA | BE 136 3
43 | 0002436 |  | SERVIZIO LABORATORIO PROVINCIALE VENEZIA | cappa aspirante | CAPPA ASPIRANTE | BICASA SPA | BE 136 3
158 | 0002437 |  | SERVIZIO LABORATORIO PROVINCIALE VENEZIA | sistema produzione acqua pura | PRODUZIONE ACQUA PURA, APPARECCHIO PER | MILLIPORE CORP | MILLI Q GRADIENT A10
164 | 0002439 | 0002439 | SERVIZIO LABORATORIO PROVINCIALE VENEZIA | SPETTROFOTOMETRO A RAGGI ULTRAVIOLETTI (UV-VIS) | SPETTROFOTOMETRO | LANGE DR BRUNO GMBH | XION 500
| 0002440 | 0002439 | SERVIZIO LABORATORIO PROVINCIALE VENEZIA |  | INCUBATORE | LANGE DR BRUNO GMBH | HT 200 S
90 | 0002442 |  | SERVIZIO LABORATORIO PROVINCIALE VENEZIA | fotometro | FOTOMETRO | LANGE DR BRUNO GMBH | ISIS 9000
43 | 0002444 |  | SERVIZIO LABORATORIO PROVINCIALE VENEZIA | cappa aspirante | CAPPA ASPIRANTE | BICASA SPA | BE 136 3
43 | 0002445 |  | SERVIZIO LABORATORIO PROVINCIALE VENEZIA | cappa aspirante | CAPPA ASPIRANTE | BICASA SPA | BE 136 3
43 | 0002446 |  | SERVIZIO LABORATORIO PROVINCIALE VENEZIA | cappa aspirante | CAPPA ASPIRANTE | BICASA SPA | BE 136 3
85 | 0002448 |  | SERVIZIO LABORATORIO PROVINCIALE VENEZIA | estrattori ad ultrasuoni (sonicatori) | LAVAGGIO AD ULTRASUONI, APPARECCHIATURA PER | BRANSON ULTRASONICS BV | BRANSONIC 8210
138 | 0002449 |  | SERVIZIO LABORATORIO PROVINCIALE VENEZIA | muffola | MUFFOLA | FORNO MAB SRL | GM 4
171 | 0002450 |  | SERVIZIO LABORATORIO PROVINCIALE VENEZIA | stufa essiccatrice | STUFA ESSICCATRICE | BICASA SPA | BE 85 V
107 | 0002451 |  | SERVIZIO LABORATORIO PROVINCIALE VENEZIA | incubatore | INCUBATORE | MEMMERT GMBH CO KG | BKE 40
20 | 0002454 |  | SERVIZIO LABORATORIO PROVINCIALE VENEZIA | armadio aspirato a filtrazione chimica | ARMADIO ASPIRATO A FILTRAZIONE CHIMICA | ASECOS GMBH | VBFT 196 120
20 | 0002455 |  | SERVIZIO LABORATORIO PROVINCIALE VENEZIA | armadio aspirato a filtrazione chimica | ARMADIO ASPIRATO A FILTRAZIONE CHIMICA | ASECOS GMBH | VBFT 196 120
20 | 0002456 |  | SERVIZIO LABORATORIO PROVINCIALE VENEZIA | armadio aspirato a filtrazione chimica | ARMADIO ASPIRATO A FILTRAZIONE CHIMICA | ASECOS GMBH | C 197 120
20 | 0002457 |  | SERVIZIO LABORATORIO PROVINCIALE VENEZIA | armadio aspirato a filtrazione chimica | ARMADIO ASPIRATO A FILTRAZIONE CHIMICA | ASECOS GMBH | C 197 120
143 | 0002459 |  | SERVIZIO LABORATORIO PROVINCIALE VENEZIA | produttore di ghiaccio | PRODUTTORE DI GHIACCIO | CASTEL MAC SPA | N 25 S ICEMATIC
25 | 0002460 | 0002460 | SERVIZIO LABORATORIO PROVINCIALE VENEZIA | bilancia analitica | BILANCIA ANALITICA | SARTORIUS AG | GENIUS ME 235 P
| 0002461 | 0002460 | SERVIZIO LABORATORIO PROVINCIALE VENEZIA |  | REGISTRATORE SU CARTA | SARTORIUS AG | YDP03-0CE
25 | 0002462 |  | SERVIZIO LABORATORIO PROVINCIALE VENEZIA | bilancia analitica | BILANCIA ANALITICA | GIBERTINI ELETTRONICA SRL | E 50
141 | 0002465 |  | SERVIZIO LABORATORIO PROVINCIALE VENEZIA | pompa per vuoto (apparecchiatura singola) | POMPA PER VUOTO PER LABORATORIO | INTERNATIONAL PBI SPA | B100 DE
49 | 0002466 |  | SERVIZIO LABORATORIO PROVINCIALE VENEZIA | cella frigorifera | CELLA FRIGO | ANGELANTONI INDUSTRIE SPA | /
171 | 0002467 |  | SERVIZIO LABORATORIO PROVINCIALE VENEZIA | stufa essiccatrice | STUFA ESSICCATRICE | MEMMERT GMBH CO KG | UL 40
56 | 0002468 |  | SERVIZIO LABORATORIO PROVINCIALE PADOVA | conduttimetro da laboratorio | CONDUTTIMETRO | ANALYTICAL CONTROL SRL | 120
164 | 0002469 | 0002469 | SERVIZIO LABORATORIO PROVINCIALE VENEZIA | SPETTROFOTOMETRO A RAGGI ULTRAVIOLETTI (UV-VIS) | SPETTROFOTOMETRO A SCANSIONE AUTOMATICA | SHIMADZU CORP | UV 1601
| 0002470 | 0002469 | SERVIZIO LABORATORIO PROVINCIALE VENEZIA |  | REGISTRATORE SU CARTA | EPSON | LX 400
56 | 0002472 |  | SERVIZIO LABORATORIO PROVINCIALE VENEZIA | conduttimetro da laboratorio | CONDUTTIMETRO | YELLOW SPRINGS INC YSI | 33
15 | 0002473 |  | SERVIZIO LABORATORIO PROVINCIALE VENEZIA | analizzatore ossigeno disciolto | ANALIZZATORE OSSIGENO DISCIOLTO | YELLOW SPRINGS INC YSI | 5100
56 | 0002476 |  | SERVIZIO LABORATORIO PROVINCIALE VENEZIA | conduttimetro da laboratorio | CONDUTTIMETRO | METROHM AG | 712
140 | 0002477 |  | SERVIZIO LABORATORIO PROVINCIALE VENEZIA | pHmetro da laboratorio | PH-METRO | BECKMAN COULTER INC | PHI 40
25 | 0002478 |  | SERVIZIO LABORATORIO PROVINCIALE VENEZIA | bilancia analitica | BILANCIA ANALITICA | GIBERTINI ELETTRONICA SRL | EUROPE 1000
57 | 0002479 |  | SERVIZIO LABORATORIO PROVINCIALE VENEZIA | congelatore da laboratorio | CONGELATORE DA LABORATORIO | LIEBHERR WERK LIENZ GESMBH | PREMIUM
95 | 0002480 |  | SERVIZIO LABORATORIO PROVINCIALE VENEZIA | frigorifero tipo domestico | FRIGORIFERO DOMESTICO | BOSCH WAGESYSTEME GMBH | DUO SYSTEM
6 | 0002486 | 0002486 | SERVIZIO LABORATORIO PROVINCIALE VENEZIA | analizzatore di carbonio totale TOC | ANALIZZATORE DI CARBONIO ORGANICO TOTALE IN CAMPIONI LIQUIDI | SHIMADZU CORP | TOC 5000
| 0002487 | 0002486 | SERVIZIO LABORATORIO PROVINCIALE VENEZIA |  | CAMPIONATORE AUTOMATICO PER LIQUIDI | SHIMADZU CORP | ASI - 5000A
| 0002488 | 0002486 | SERVIZIO LABORATORIO PROVINCIALE VENEZIA |  | CAMPIONATORE PER SOLIDI | SHIMADZU CORP | SSM-5000A
140 | 0002489 |  | SERVIZIO LABORATORIO PROVINCIALE VENEZIA | pHmetro da laboratorio | PH-METRO | RADIOMETER MEDICAL AS | PHM 93
122 | 0002490 |  | SERVIZIO LABORATORIO PROVINCIALE VENEZIA | microscopio ottico da laboratorio | MICROSCOPIO OTTICO DA LABORATORIO | LEICA MICROSYSTEMS WETZLAR GMBH | LABORLUX D
122 | 0002491 |  | SERVIZIO LABORATORIO PROVINCIALE VENEZIA | microscopio ottico da laboratorio | MICROSCOPIO OTTICO DA LABORATORIO | NIKON CORP | ECLIPSE E200
122 | 0002492 | 0002492 | SERVIZIO LABORATORIO PROVINCIALE VENEZIA | microscopio ottico da laboratorio | MICROSCOPIO OTTICO DA LABORATORIO | LEICA MICROSYSTEMS WETZLAR GMBH | ORTHOPLAN
| 0002493 | 0002492 | SERVIZIO LABORATORIO PROVINCIALE VENEZIA |  | APPARECCHIO DA LABORATORIO, ALIMENTATORE PER | LEICA MICROSCOPY AND SCIENTIFIC INSTRUMENTS | /
| 0002494 | 0002492 | SERVIZIO LABORATORIO PROVINCIALE VENEZIA |  | SISTEMA FOTOGRAFICO DA LABORATORIO | LEICA MICROSYSTEMS WETZLAR GMBH | ORTHOMAT
122 | 0002495 | 0002495 | SERVIZIO LABORATORIO PROVINCIALE VENEZIA | microscopio ottico da laboratorio | MICROSCOPIO OTTICO DA LABORATORIO | ZEISS CARL | STEMI DV 4
| 0002496 | 0002495 | SERVIZIO LABORATORIO PROVINCIALE VENEZIA |  | FONTE LUMINOSA DA LABORATORIO | EUROMEX MICROSCOPES HOLLAND | EK-1
43 | 0002498 |  | SERVIZIO LABORATORIO PROVINCIALE VICENZA | cappa aspirante | CAPPA ASPIRANTE | LABOSYSTEM SRL | HERON
43 | 0002500 |  | SERVIZIO LABORATORIO PROVINCIALE VICENZA | cappa aspirante | CAPPA ASPIRANTE | / | /
27 | 0002502 |  | SERVIZIO LABORATORIO PROVINCIALE VICENZA | bilancia tecnica | BILANCIA TECNICA | METTLER TOLEDO AG | GB 1501
23 | 0002504 |  | SERVIZIO LABORATORIO PROVINCIALE VICENZA | bagno termostatico | BAGNO TERMOSTATICO | THERMO HAAKE GMBH | D8
140 | 0002505 |  | SERVIZIO LABORATORIO PROVINCIALE VICENZA | pHmetro da laboratorio | PH-METRO | METROHM AG | E 516
43 | 0002513 |  | SERVIZIO LABORATORIO PROVINCIALE PADOVA | cappa aspirante | CAPPA ASPIRANTE | ARREDI TECNICI CASARIN SRL | ASEM 120EN
43 | 0002514 |  | SERVIZIO LABORATORIO PROVINCIALE PADOVA | cappa aspirante | CAPPA ASPIRANTE | ARREDI TECNICI CASARIN SRL | ASEM 120EN
43 | 0002515 |  | SERVIZIO LABORATORIO PROVINCIALE PADOVA | cappa aspirante | CAPPA ASPIRANTE | ARREDI TECNICI CASARIN SRL | ASEM 120EN
23 | 0002517 | 0002518 | SERVIZIO LABORATORIO PROVINCIALE PADOVA | bagno termostatico | BAGNO TERMOSTATICO | BUCHI LABORATORIUMS TECHNIK AG | B 465
86 | 0002518 | 0002518 | SERVIZIO LABORATORIO PROVINCIALE PADOVA | evaporatore rotante | EVAPORATORE | BUCHI LABORATORIUMS TECHNIK AG | ROTAVAPOR EL 130
57 | 0002520 |  | SERVIZIO LABORATORIO PROVINCIALE PADOVA | congelatore da laboratorio | CONGELATORE DA LABORATORIO | BRANDT ITALIA SPA OCEAN | NJ 38
57 | 0002521 |  | SERVIZIO LABORATORIO PROVINCIALE PADOVA | congelatore da laboratorio | CONGELATORE DA LABORATORIO | KW APPARECCHI SCIENTIFICI SRL | KFCS 250
57 | 0002522 |  | SERVIZIO LABORATORIO PROVINCIALE PADOVA | congelatore da laboratorio | CONGELATORE DA LABORATORIO | LIEBHERR WERK LIENZ GESMBH | OKO SUPER
57 | 0002523 |  | SERVIZIO LABORATORIO PROVINCIALE PADOVA | congelatore da laboratorio | CONGELATORE DA LABORATORIO | KW APPARECCHI SCIENTIFICI SRL | KFCS 250
57 | 0002524 |  | SERVIZIO LABORATORIO PROVINCIALE PADOVA | congelatore da laboratorio | CONGELATORE DA LABORATORIO | BRANDT ITALIA SPA OCEAN | NJ 38
57 | 0002525 |  | SERVIZIO LABORATORIO PROVINCIALE PADOVA | congelatore da laboratorio | CONGELATORE DA LABORATORIO | LIEBHERR WERK LIENZ GESMBH | OKO SUPER
94 | 0002526 |  | SERVIZIO LABORATORIO PROVINCIALE PADOVA | frigorifero da laboratorio | FRIGORIFERO BIOLOGICO | KW APPARECCHI SCIENTIFICI SRL | R 700 CX
57 | 0002527 |  | SERVIZIO LABORATORIO PROVINCIALE PADOVA | congelatore da laboratorio | CONGELATORE DA LABORATORIO | LIEBHERR WERK LIENZ GESMBH | GTS 3182
43 | 0002528 |  | SERVIZIO LABORATORIO PROVINCIALE PADOVA | cappa aspirante | CAPPA ASPIRANTE | WALDNER HOLDING GMBH & CO. KG | /
25 | 0002529 |  | SERVIZIO LABORATORIO PROVINCIALE PADOVA | bilancia analitica | BILANCIA ANALITICA | GIBERTINI ELETTRONICA SRL | CRYSTAL 200
95 | 0002531 |  | SERVIZIO LABORATORIO PROVINCIALE PADOVA | frigorifero tipo domestico | FRIGORIFERO DOMESTICO | LIEBHERR WERK LIENZ GESMBH | CTP 2553
84 | 0002536 | 0002598 | SERVIZIO LABORATORIO PROVINCIALE PADOVA | estrattore pensile di fumi | CAPPA PENSILE | / | /
43 | 0002538 |  | SERVIZIO LABORATORIO PROVINCIALE PADOVA | cappa aspirante | CAPPA ASPIRANTE | WALDNER HOLDING GMBH & CO. KG | /
94 | 0002539 |  | SERVIZIO LABORATORIO PROVINCIALE PADOVA | frigorifero da laboratorio | FRIGORIFERO BIOLOGICO | KW APPARECCHI SCIENTIFICI SRL | R 700 CX
95 | 0002543 |  | SERVIZIO LABORATORIO PROVINCIALE PADOVA | frigorifero tipo domestico | FRIGORIFERO DOMESTICO | LIEBHERR WERK LIENZ GESMBH | PREMIUM
84 | 0002544 |  | SERVIZIO LABORATORIO PROVINCIALE PADOVA | estrattore pensile di fumi | CAPPA PENSILE | / | /
84 | 0002545 |  | SERVIZIO LABORATORIO PROVINCIALE PADOVA | estrattore pensile di fumi | CAPPA PENSILE | / | /
95 | 0002547 |  | SERVIZIO LABORATORIO PROVINCIALE PADOVA | frigorifero tipo domestico | FRIGORIFERO DOMESTICO | ELECTROLUX ZANUSSI SPA | ER 7426D
95 | 0002548 |  | SERVIZIO LABORATORIO PROVINCIALE PADOVA | frigorifero tipo domestico | FRIGORIFERO DOMESTICO | LIEBHERR WERK LIENZ GESMBH | CTP 2553
94 | 0002549 |  | SERVIZIO LABORATORIO PROVINCIALE PADOVA | frigorifero da laboratorio | FRIGORIFERO BIOLOGICO | FRIGOMECCANICA ANDREAUS SRL | /
95 | 0002550 |  | SERVIZIO LABORATORIO PROVINCIALE PADOVA | frigorifero tipo domestico | FRIGORIFERO DOMESTICO | BOSCH WAGESYSTEME GMBH | DUO SYSTEM
84 | 0002551 | 0002551 | SERVIZIO LABORATORIO PROVINCIALE PADOVA | estrattore pensile di fumi | CAPPA PENSILE | / | /
95 | 0002555 |  | SERVIZIO LABORATORIO PROVINCIALE PADOVA | frigorifero tipo domestico | FRIGORIFERO DOMESTICO | LIEBHERR WERK LIENZ GESMBH | PREMIUM
94 | 0002556 |  | SERVIZIO LABORATORIO PROVINCIALE PADOVA | frigorifero da laboratorio | FRIGORIFERO DA LABORATORIO | / | /
23 | 0002567 |  | SERVIZIO LABORATORIO PROVINCIALE PADOVA | bagno termostatico | BAGNO TERMOSTATICO | FALC INSTRUMENTS SRL | WB S6
| 0002568 | 0002568 | SERVIZIO LABORATORIO PROVINCIALE PADOVA |  | GASCROMATOGRAFO | THERMO ELECTRON SPA | TRACE GC ULTRA
96 | 0002569 | 0002568 | SERVIZIO LABORATORIO PROVINCIALE PADOVA | gascromatografo con rivelatore di massa | SPETTROMETRO DI MASSA | THERMO ELECTRON CORP | TRACE DSQ
| 0002570 | 0002568 | SERVIZIO LABORATORIO PROVINCIALE PADOVA |  | CAMPIONATORE AUTOMATICO | THERMO FISHER ELECTRON CORP | TRIPLUS AS
| 0002571 | 0002568 | SERVIZIO LABORATORIO PROVINCIALE PADOVA |  | APPARECCHIO DA LABORATORIO, ALIMENTATORE PER | THERMO FISHER ELECTRON CORP | TP 100
| 0002572 | 0002568 | SERVIZIO LABORATORIO PROVINCIALE PADOVA |  | DEPURATORE GAS | SIGMA ALDRICH SRL | SUPELCO-CARRIER GAS PURIFIER
| 0002573 | 0002568 | SERVIZIO LABORATORIO PROVINCIALE PADOVA |  | ELABORATORE PER LABORATORIO DI ANALISI | DELL COMPUTER CORP | OPTIPLEX GX 270
| 0002574 | 0002568 | SERVIZIO LABORATORIO PROVINCIALE PADOVA |  | MONITOR PER COMPUTER | NEC SAN-EI INSTRUMENTS LTD | MULTISYNC LCD 1760 V
| 0002575 | 0002568 | SERVIZIO LABORATORIO PROVINCIALE PADOVA |  | REGISTRATORE SU CARTA LASER | SAMSUNG ELECTRONICS | ML 2250
99 | 0002576 | 0002576 | SERVIZIO LABORATORIO PROVINCIALE PADOVA | gascromatografo con rivelatori tradizionali | GASCROMATOGRAFO CON RIVELATORE ECD | VARIAN INC | 3400 STAR CX
| 0002577 | 0002576 | SERVIZIO LABORATORIO PROVINCIALE PADOVA |  | CAMPIONATORE DI SPAZIO DI TESTA | VARIAN INC | GENESIS HEADSPACE
| 0002578 | 0002576 | SERVIZIO LABORATORIO PROVINCIALE PADOVA |  | INTERFACCIA | VARIAN INC | STAR 800
| 0002579 | 0002576 | SERVIZIO LABORATORIO PROVINCIALE PADOVA |  | ELABORATORE PER LABORATORIO DI ANALISI | DELL COMPUTER CORP | OPTIPLEX GX 620
| 0002580 | 0002576 | SERVIZIO LABORATORIO PROVINCIALE PADOVA |  | MONITOR PER COMPUTER | PHILIPS MEDICAL SYSTEMS | 107 T5
| 0002581 | 0002573 | SERVIZIO LABORATORIO PROVINCIALE PADOVA |  | SOFTWARE APPLICATIVO | THERMO FISHER ELECTRON CORP | XCALIBUR
| 0002582 | 0002573 | SERVIZIO LABORATORIO PROVINCIALE PADOVA |  | SOFTWARE DI BASE | MICROSOFT CORP | OFFICE XP
| 0002583 | 0002573 | SERVIZIO LABORATORIO PROVINCIALE PADOVA |  | SOFTWARE DI BASE | MICROSOFT CORP | WINDOWS XP PRO
| 0002584 | 0002579 | SERVIZIO LABORATORIO PROVINCIALE PADOVA |  | SOFTWARE APPLICATIVO | VARIAN INC | STAR
| 0002585 | 0002579 | SERVIZIO LABORATORIO PROVINCIALE PADOVA |  | SOFTWARE DI BASE | MICROSOFT CORP | OFFICE XP
| 0002586 | 0002579 | SERVIZIO LABORATORIO PROVINCIALE PADOVA |  | SOFTWARE DI BASE | MICROSOFT CORP | WINDOWS XP PRO SP2
83 | 0002587 | 0002587 | SERVIZIO LABORATORIO PROVINCIALE PADOVA | ESTRATTORE AUTOMATICO PER SPE | ESTRAZIONE IN FASE SOLIDA, APPARECCHIO PER | GILSON INC | ASPEC XL
| 0002588 | 0002587 | SERVIZIO LABORATORIO PROVINCIALE PADOVA |  | DILUITORE | GILSON INC | 402 DILUTOR
| 0002589 | 0002587 | SERVIZIO LABORATORIO PROVINCIALE PADOVA |  | VALVOLA MULTICANALE AUTOMATICA DI CAMPIONAMENTO | GILSON INC | VALVEMATE
| 0002590 | 0002587 | SERVIZIO LABORATORIO PROVINCIALE PADOVA |  | ELABORATORE PER LABORATORIO DI ANALISI | DELL COMPUTER CORP | OPTIPLEX GX 270
| 0002591 | 0002587 | SERVIZIO LABORATORIO PROVINCIALE PADOVA |  | MONITOR PER COMPUTER | DELL COMPUTER CORP | /
| 0002592 | 0002590 | SERVIZIO LABORATORIO PROVINCIALE PADOVA |  | SOFTWARE APPLICATIVO | GILSON INC | 735 SAMPLE SOFTWARE
| 0002593 | 0002590 | SERVIZIO LABORATORIO PROVINCIALE PADOVA |  | SOFTWARE DI BASE | MICROSOFT CORP | OFFICE XP
| 0002594 | 0002590 | SERVIZIO LABORATORIO PROVINCIALE PADOVA |  | SOFTWARE DI BASE | MICROSOFT CORP | WINDOWS 2000 SP4
43 | 0002595 |  | SERVIZIO LABORATORIO PROVINCIALE PADOVA | cappa aspirante | CAPPA ASPIRANTE | WALDNER HOLDING GMBH & CO. KG | /
43 | 0002596 |  | SERVIZIO LABORATORIO PROVINCIALE PADOVA | cappa aspirante | CAPPA ASPIRANTE | WALDNER HOLDING GMBH & CO. KG | /
84 | 0002597 |  | SERVIZIO LABORATORIO PROVINCIALE PADOVA | estrattore pensile di fumi | CAPPA PENSILE | / | /
84 | 0002598 | 0002598 | SERVIZIO LABORATORIO PROVINCIALE PADOVA | estrattore pensile di fumi | CAPPA PENSILE | / | /
95 | 0002602 |  | SERVIZIO LABORATORIO PROVINCIALE PADOVA | frigorifero tipo domestico | FRIGORIFERO DOMESTICO | ELECTROLUX ZANUSSI SPA | ER 8418B
95 | 0002603 |  | SERVIZIO LABORATORIO PROVINCIALE PADOVA | frigorifero tipo domestico | FRIGORIFERO DOMESTICO | INDESIT COMPANY SPA | RA 29
99 | 0002605 | 0002605 | SERVIZIO LABORATORIO PROVINCIALE PADOVA | gascromatografo con rivelatori tradizionali | GASCROMATOGRAFO CON RIVELATORE FID | VARIAN INC | 3400 STAR CX
| 0002606 | 0002605 | SERVIZIO LABORATORIO PROVINCIALE PADOVA |  | CAMPIONATORE AUTOMATICO | VARIAN INC | 8200 CX
| 0002607 | 0002605 | SERVIZIO LABORATORIO PROVINCIALE PADOVA |  | ELABORATORE PER LABORATORIO DI ANALISI | DELL COMPUTER CORP | OPTIPLEX GX 280
| 0002608 | 0002605 | SERVIZIO LABORATORIO PROVINCIALE PADOVA |  | MONITOR PER COMPUTER | DELL COMPUTER CORP | M 783 P
| 0002609 | 0002605 | SERVIZIO LABORATORIO PROVINCIALE PADOVA |  | INTERFACCIA | VARIAN INC | STAR 800
| 0002610 | 0002339 | SERVIZIO LABORATORIO PROVINCIALE PADOVA |  | REGISTRATORE SU CARTA LASER | HEWLETT PACKARD CO | LASERJET 1300
| 0002611 | 0002607 | SERVIZIO LABORATORIO PROVINCIALE PADOVA |  | SOFTWARE APPLICATIVO | VARIAN INC | STAR TOOLBAR
| 0002612 | 0002607 | SERVIZIO LABORATORIO PROVINCIALE PADOVA |  | SOFTWARE DI BASE | MICROSOFT CORP | OFFICE XP
| 0002613 | 0002607 | SERVIZIO LABORATORIO PROVINCIALE PADOVA |  | SOFTWARE DI BASE | MICROSOFT CORP | WINDOWS XP PRO
99 | 0002614 | 0002614 | SERVIZIO LABORATORIO PROVINCIALE PADOVA | gascromatografo con rivelatori tradizionali | GASCROMATOGRAFO CON RIVELATORE FID | SHIMADZU CORP | GC 17 A
| 0002615 | 0002614 | SERVIZIO LABORATORIO PROVINCIALE PADOVA |  | CAMPIONATORE AUTOMATICO | SHIMADZU CORP | AOC 20I
| 0002616 | 0002614 | SERVIZIO LABORATORIO PROVINCIALE PADOVA |  | CONTROLLER PER CAMPIONATORE | SHIMADZU CORP | AOC 20S
| 0002617 | 0002614 | SERVIZIO LABORATORIO PROVINCIALE PADOVA |  | APPARECCHIO DA LABORATORIO, ALIMENTATORE PER | SHIMADZU CORP | AOC POWER SUPPLY
101 | 0002618 | 0002618 | SERVIZIO LABORATORIO PROVINCIALE VENEZIA | GPC (cromatografo su colonna di gel) | POMPA CROMATOGRAFICA QUATERNARIA PER GPC | KNAUER DR ING HERBERT GMBH | SMARTLINE PUMP 1000
| 0002619 | 0002618 | SERVIZIO LABORATORIO PROVINCIALE VENEZIA |  | VALVOLA MULTICANALE AUTOMATICA DI CAMPIONAMENTO | KNAUER DR ING HERBERT GMBH | SMARTLINE ASSISTANT VALVE DRIVE
| 0002620 | 0002618 | SERVIZIO LABORATORIO PROVINCIALE VENEZIA |  | RIVELATORE FOTOMETRICO UV-VIS | KNAUER DR ING HERBERT GMBH | UV DETECTOR 200
| 0002621 | 0002618 | SERVIZIO LABORATORIO PROVINCIALE VENEZIA |  | INTERFACCIA | UMEC UNIVERSAL MICROELECTRONICS CO LTD | VS COM
| 0002622 | 0002618 | SERVIZIO LABORATORIO PROVINCIALE VENEZIA |  | ELABORATORE PER LABORATORIO DI ANALISI | ACER AMERICA CORP | POWER SERIES
| 0002623 | 0002618 | SERVIZIO LABORATORIO PROVINCIALE VENEZIA |  | MONITOR PER COMPUTER | BENQ CORP | FP714+
| 0002624 | 0002618 | SERVIZIO LABORATORIO PROVINCIALE PADOVA |  | REGISTRATORE SU CARTA LASER | HEWLETT PACKARD CO | LASERJET 1022
| 0002625 | 0002622 | SERVIZIO LABORATORIO PROVINCIALE PADOVA |  | SOFTWARE APPLICATIVO | KNAUER DR ING HERBERT GMBH | CHROMGATE
| 0002626 | 0002622 | SERVIZIO LABORATORIO PROVINCIALE PADOVA |  | SOFTWARE DI BASE | MICROSOFT CORP | WINDOWS XP PRO SP2
99 | 0002627 | 0002627 | SERVIZIO LABORATORIO PROVINCIALE PADOVA | gascromatografo con rivelatori tradizionali | GASCROMATOGRAFO CON RIVELATORE FID | CARLO ERBA REAGENTI SPA | GC 8000 TOP
| 0002628 | 0002627 | SERVIZIO LABORATORIO PROVINCIALE PADOVA |  | CAMPIONATORE AUTOMATICO | THERMO ELECTRON SPA | AS 2000
43 | 0002633 |  | SERVIZIO LABORATORIO PROVINCIALE PADOVA | cappa aspirante | CAPPA ASPIRANTE | WALDNER HOLDING GMBH & CO. KG | /
86 | 0002634 | 0002634 | SERVIZIO LABORATORIO PROVINCIALE PADOVA | evaporatore rotante | EVAPORATORE | BUCHI LABORATORIUMS TECHNIK AG | ROTAVAPOR R 200
23 | 0002635 | 0002634 | SERVIZIO LABORATORIO PROVINCIALE PADOVA | bagno termostatico | BAGNO TERMOSTATICO | BUCHI LABORATORIUMS TECHNIK AG | B 490
| 0002636 | 0002634 | SERVIZIO LABORATORIO PROVINCIALE PADOVA |  | POMPA PER VUOTO PER LABORATORIO | BUCHI LABORATORIUMS TECHNIK AG | V-500
| 0002637 | 0002627 | SERVIZIO LABORATORIO PROVINCIALE PADOVA |  | ELABORATORE PER LABORATORIO DI ANALISI | COMPAQ | DESKPRO
| 0002638 | 0002627 | SERVIZIO LABORATORIO PROVINCIALE PADOVA |  | MONITOR PER COMPUTER | DIGITAL EQUIPMENT CORP | PCX CV DW
| 0002639 | 0002627 | SERVIZIO LABORATORIO PROVINCIALE PADOVA |  | REGISTRATORE SU CARTA A GETTO INCHIOSTRO | EPSON | STYLUS C 46
99 | 0002641 | 0002641 | SERVIZIO LABORATORIO PROVINCIALE PADOVA | gascromatografo con rivelatori tradizionali | GASCROMATOGRAFO CON RIVELATORE FID E ECD | PERKIN ELMER CORP | CLARUS 500
| 0002642 | 0002641 | SERVIZIO LABORATORIO PROVINCIALE PADOVA |  | CAMPIONATORE AUTOMATICO | PERKIN ELMER CORP | /
| 0002643 | 0002641 | SERVIZIO LABORATORIO PROVINCIALE PADOVA |  | CHILLER | PERKIN ELMER CORP | TURBOPELT 2000
| 0002644 | 0002641 | SERVIZIO LABORATORIO PROVINCIALE PADOVA |  | DEPURATORE GAS | SIGMA ALDRICH SRL | SUPELCO-CARRIER GAS PURIFIER
| 0002645 | 0002641 | SERVIZIO LABORATORIO PROVINCIALE PADOVA |  | ELABORATORE PER LABORATORIO DI ANALISI | DELL COMPUTER CORP | OPTIPLEX GX 270
| 0002646 | 0002641 | SERVIZIO LABORATORIO PROVINCIALE PADOVA |  | MONITOR PER COMPUTER | VIEWSONIC CORP | VG 510 S
| 0002647 | 0002641 | SERVIZIO LABORATORIO PROVINCIALE PADOVA |  | REGISTRATORE SU CARTA LASER | HEWLETT PACKARD CO | LASERJET 1300
| 0002648 | 0002637 | SERVIZIO LABORATORIO PROVINCIALE PADOVA |  | SOFTWARE APPLICATIVO | THERMO FISHER ELECTRON CORP | CHROMCARD
| 0002649 | 0002637 | SERVIZIO LABORATORIO PROVINCIALE PADOVA |  | SOFTWARE DI BASE | MICROSOFT CORP | OFFICE 2000
| 0002650 | 0002637 | SERVIZIO LABORATORIO PROVINCIALE PADOVA |  | SOFTWARE DI BASE | MICROSOFT CORP | WINDOWS 98
| 0002651 | 0002645 | SERVIZIO LABORATORIO PROVINCIALE PADOVA |  | SOFTWARE APPLICATIVO | PERKIN ELMER CORP | TOTALCHROM NAVIGATOR
| 0002652 | 0002645 | SERVIZIO LABORATORIO PROVINCIALE PADOVA |  | SOFTWARE DI BASE | MICROSOFT CORP | OFFICE 2000
| 0002653 | 0002645 | SERVIZIO LABORATORIO PROVINCIALE PADOVA |  | SOFTWARE DI BASE | MICROSOFT CORP | WINDOWS 2000 SP3
| 0002654 | 0002654 | SERVIZIO LABORATORIO PROVINCIALE PADOVA |  | GASCROMATOGRAFO | VARIAN INC | 3800 CP GC
96 | 0002655 | 0002654 | SERVIZIO LABORATORIO PROVINCIALE PADOVA | gascromatografo con rivelatore di massa | SPETTROMETRO DI MASSA | VARIAN INC | SATURN 2000 GC MS
| 0002656 | 0002654 | SERVIZIO LABORATORIO PROVINCIALE PADOVA |  | FLUSSIMETRO PER GAS | SIERRA INSTRUMENTS INC | 902C-PE-BM-I1
| 0002657 | 0002654 | SERVIZIO LABORATORIO PROVINCIALE PADOVA |  | POMPA PER VUOTO PER LABORATORIO | ALCATEL VACUUM TECHNOLOGY CORP | UM 200
| 0002658 | 0002654 | SERVIZIO LABORATORIO PROVINCIALE PADOVA |  | POMPA | ASF THOMAS INDUSTRIES GMBH | /
| 0002659 | 0002654 | SERVIZIO LABORATORIO PROVINCIALE PADOVA |  | ELABORATORE PER LABORATORIO DI ANALISI | DELL COMPUTER CORP | OPTIPLEX GX 280
| 0002660 | 0002654 | SERVIZIO LABORATORIO PROVINCIALE PADOVA |  | MONITOR PER COMPUTER | DELL COMPUTER CORP | M 783 P
| 0002661 | 0002659 | SERVIZIO LABORATORIO PROVINCIALE PADOVA |  | SOFTWARE APPLICATIVO | VARIAN INC | SYSTEM CONTROL
| 0002662 | 0002659 | SERVIZIO LABORATORIO PROVINCIALE PADOVA |  | SOFTWARE DI BASE | MICROSOFT CORP | WINDOWS XP PRO SP2
99 | 0002685 | 0002685 | SERVIZIO LABORATORIO PROVINCIALE PADOVA | gascromatografo con rivelatori tradizionali | GASCROMATOGRAFO CON RIVELATORE FID | AGILENT TECHNOLOGIES | 6850 GC
| 0002686 | 0002685 | SERVIZIO LABORATORIO PROVINCIALE PADOVA |  | CAMPIONATORE AUTOMATICO | AGILENT TECHNOLOGIES | G 2880 A
| 0002687 | 0002685 | SERVIZIO LABORATORIO PROVINCIALE PADOVA |  | ELABORATORE PER LABORATORIO DI ANALISI | COMPAQ | EVO
| 0002688 | 0002685 | SERVIZIO LABORATORIO PROVINCIALE PADOVA |  | MONITOR PER COMPUTER | HEWLETT PACKARD CO | HP 72
| 0002689 | 0002685 | SERVIZIO LABORATORIO PROVINCIALE PADOVA |  | REGISTRATORE SU CARTA A GETTO INCHIOSTRO | HEWLETT PACKARD CO | DESKJET 990 CXI
| 0002690 | 0002687 | SERVIZIO LABORATORIO PROVINCIALE PADOVA |  | SOFTWARE APPLICATIVO | HEWLETT PACKARD CO | CHEMSTATION
| 0002691 | 0002687 | SERVIZIO LABORATORIO PROVINCIALE PADOVA |  | SOFTWARE DI BASE | MICROSOFT CORP | OFFICE 2000
| 0002692 | 0002687 | SERVIZIO LABORATORIO PROVINCIALE PADOVA |  | SOFTWARE DI BASE | MICROSOFT CORP | WINDOWS 2000 SP2
25 | 0002697 |  | SERVIZIO LABORATORIO PROVINCIALE PADOVA | bilancia analitica | BILANCIA ANALITICA | METTLER TOLEDO AG | AE 163
52 | 0002701 |  | SERVIZIO LABORATORIO PROVINCIALE VENEZIA | centrifuga | CENTRIFUGA | HERAEUS INSTRUMENTS GMBH | MEGAFUGE 1.0
152 | 0002702 |  | SERVIZIO LABORATORIO PROVINCIALE VENEZIA | setacciatore analitico | SETACCIATORE ANALITICO | ENDECOTTS LTD | OCTAGON DIGITAL
59 | 0002703 |  | SERVIZIO LABORATORIO PROVINCIALE VENEZIA | contaglobuli semiautomatico | CONTAGLOBULI AUTOMATICO | BECKMAN COULTER INC | Z1 COULTER PARTICLE COUNTER
53 | 0002705 |  | SERVIZIO LABORATORIO PROVINCIALE VENEZIA | centrifuga refrigerata | CENTRIFUGA REFRIGERATA | ALC | 4237 R
15 | 0002708 |  | SERVIZIO LABORATORIO PROVINCIALE VENEZIA | analizzatore ossigeno disciolto | ANALIZZATORE OSSIGENO DISCIOLTO | HACH CO | SENSION 378
23 | 0002709 |  | SERVIZIO LABORATORIO PROVINCIALE VENEZIA | bagno termostatico | BAGNO TERMOSTATICO | THERMO NESLAB INSTRUMENTS INC | RTE-100LP
29 | 0002712 | 0002712 | SERVIZIO LABORATORIO PROVINCIALE VENEZIA | bioluminometro per ecotossicità | BIOLUMINOMETRO PER ECOTOSSICITA` | ECOTOX LDS SRL | MICROTOX M 500
| 0002713 | 0002712 | SERVIZIO LABORATORIO PROVINCIALE VENEZIA |  | ELABORATORE PER LABORATORIO DI ANALISI | / | /
| 0002714 | 0002712 | SERVIZIO LABORATORIO PROVINCIALE VENEZIA |  | MONITOR PER COMPUTER | ACER AMERICA CORP | G772
| 0002715 | 0002712 | SERVIZIO LABORATORIO PROVINCIALE VENEZIA |  | REGISTRATORE SU CARTA A GETTO INCHIOSTRO | HEWLETT PACKARD CO | DESKJET 3550
| 0002716 | 0002713 | SERVIZIO LABORATORIO PROVINCIALE VENEZIA |  | SOFTWARE APPLICATIVO | ECOTOX LDS SRL | MICROTOXOMNI
| 0002717 | 0002713 | SERVIZIO LABORATORIO PROVINCIALE VENEZIA |  | SOFTWARE DI BASE | MICROSOFT CORP | OFFICE 2000
| 0002718 | 0002713 | SERVIZIO LABORATORIO PROVINCIALE VENEZIA |  | SOFTWARE DI BASE | MICROSOFT CORP | WINDOWS 98
141 | 0002719 |  | SERVIZIO LABORATORIO PROVINCIALE VENEZIA | pompa per vuoto (apparecchiatura singola) | POMPA PER VUOTO PER LABORATORIO | MILLIPORE CORP | /
141 | 0002720 |  | SERVIZIO LABORATORIO PROVINCIALE VENEZIA | pompa per vuoto (apparecchiatura singola) | POMPA PER VUOTO PER LABORATORIO | KNF NEUBERGER GMBH | N 145.1.2 AN .18
53 | 0002726 |  | SERVIZIO LABORATORIO PROVINCIALE VENEZIA | centrifuga refrigerata | CENTRIFUGA REFRIGERATA | JOUAN SA | MR 14 11
122 | 0002727 | 0002727 | SERVIZIO LABORATORIO PROVINCIALE VENEZIA | microscopio ottico da laboratorio | MICROSCOPIO OTTICO DA LABORATORIO | LEICA MICROSYSTEMS WETZLAR GMBH | LABOVERT FS
122 | 0002728 |  | SERVIZIO LABORATORIO PROVINCIALE VENEZIA | microscopio ottico da laboratorio | MICROSCOPIO OTTICO DA LABORATORIO | LEICA MICROSYSTEMS WETZLAR GMBH | SM LUX
| 0002729 | 0002727 | SERVIZIO LABORATORIO PROVINCIALE VENEZIA |  | CONSOLLE PER APPARECCHIO DA LABORATORIO | LEICA MICROSCOPY AND SCIENTIFIC INSTRUMENTS | WILD MPS 46
53 | 0002733 |  | SERVIZIO LABORATORIO PROVINCIALE VENEZIA | centrifuga refrigerata | CENTRIFUGA REFRIGERATA | HERAEUS INSTRUMENTS GMBH | BIOFUGE FRESCO
174 | 0002735 |  | SERVIZIO LABORATORIO PROVINCIALE VENEZIA | termociclatore con modulo ottico | TERMOCICLATORE CON MODULO OTTICO | APPLIED BIOSYSTEMS INC | GENE AMP PCR SYSTEM 9700
27 | 0002738 |  | SERVIZIO LABORATORIO PROVINCIALE VENEZIA | bilancia tecnica | BILANCIA TECNICA | GIBERTINI ELETTRONICA SRL | EUROPE EU 1000
4 | 0002739 |  | SERVIZIO LABORATORIO PROVINCIALE VENEZIA | analisi sterilità ambientale - SAS | ANALISI STERILITA` AMBIENTALE, APPARECCHIO PER | INTERNATIONAL PBI SPA | SAS SURFACE AIR SYSTEM SUPER 90
141 | 0002748 | 0002748 | SERVIZIO LABORATORIO PROVINCIALE VENEZIA | pompa per vuoto (apparecchiatura singola) | POMPA PER VUOTO PER LABORATORIO | MILLIPORE CORP | WP6222050
108 | 0002749 |  | SERVIZIO LABORATORIO PROVINCIALE VENEZIA | INCUBATORE AD ANIDRIDE CARBONICA | INCUBATORE AD ANIDRIDE CARBONICA | HERAEUS INSTRUMENTS GMBH | B 5060 EK
141 | 0002751 | 0002751 | SERVIZIO LABORATORIO PROVINCIALE VENEZIA | pompa per vuoto (apparecchiatura singola) | POMPA PER VUOTO PER LABORATORIO | MILLIPORE CORP | WP6222050
141 | 0002753 | 0002753 | SERVIZIO LABORATORIO PROVINCIALE VENEZIA | pompa per vuoto (apparecchiatura singola) | POMPA PER VUOTO PER LABORATORIO | MILLIPORE CORP | XX5522050
141 | 0002754 | 0002754 | SERVIZIO LABORATORIO PROVINCIALE VENEZIA | pompa per vuoto (apparecchiatura singola) | POMPA PER VUOTO PER LABORATORIO | MILLIPORE CORP | XX5522050
141 | 0002755 | 0002755 | SERVIZIO LABORATORIO PROVINCIALE VENEZIA | pompa per vuoto (apparecchiatura singola) | POMPA PER VUOTO PER LABORATORIO | MILLIPORE CORP | XX5522050
27 | 0002756 |  | SERVIZIO LABORATORIO PROVINCIALE VENEZIA | bilancia tecnica | BILANCIA TECNICA | GIBERTINI ELETTRONICA SRL | EUROPE EU 1000
122 | 0002760 | 0002760 | SERVIZIO LABORATORIO PROVINCIALE VENEZIA | microscopio ottico da laboratorio | MICROSCOPIO OTTICO DA LABORATORIO | NIKON CORP | SMZ 800
| 0002761 | 0002760 | SERVIZIO LABORATORIO PROVINCIALE VENEZIA |  | APPARECCHIO DA LABORATORIO, ALIMENTATORE PER | NIKON CORP | TN-PSE 30
| 0002762 | 0002760 | SERVIZIO LABORATORIO PROVINCIALE VENEZIA |  | FONTE LUMINOSA DA LABORATORIO | HAMAMATSU PHOTONICS KK | PL 2000
122 | 0002763 | 0002763 | SERVIZIO LABORATORIO PROVINCIALE VENEZIA | microscopio ottico da laboratorio | MICROSCOPIO OTTICO DA LABORATORIO | NIKON CORP | ECLIPSE 80 I
| 0002764 | 0002763 | SERVIZIO LABORATORIO PROVINCIALE VENEZIA |  | UNITA` DI CONTROLLO | NIKON CORP | DIGITAL SIGHT DS-L2
| 0002765 | 0002763 | SERVIZIO LABORATORIO PROVINCIALE VENEZIA |  | FOTOCAMERA DIGITALE | NIKON CORP | DS FI1
122 | 0002766 | 0002766 | SERVIZIO LABORATORIO PROVINCIALE VENEZIA | microscopio ottico da laboratorio | MICROSCOPIO OTTICO DA LABORATORIO | ASKMANIA MIKROSKOP TECHNIK RATHENOW | SMC 4
| 0002767 | 0002766 | SERVIZIO LABORATORIO PROVINCIALE VENEZIA |  | LAMPADA A FLUORESCENZA | / | /
52 | 0002769 |  | SERVIZIO LABORATORIO PROVINCIALE VENEZIA | centrifuga | CENTRIFUGA | ALC | 4235
25 | 0002772 |  | SERVIZIO LABORATORIO PROVINCIALE VENEZIA | bilancia analitica | BILANCIA ANALITICA | GIBERTINI ELETTRONICA SRL | EUROPE 1000
95 | 0002779 |  | SERVIZIO LABORATORIO PROVINCIALE VENEZIA | frigorifero tipo domestico | FRIGORIFERO DOMESTICO | ANGELANTONI INDUSTRIE SPA | UKS 3600 V
141 | 0002781 |  | SERVIZIO LABORATORIO PROVINCIALE VENEZIA | pompa per vuoto (apparecchiatura singola) | POMPA PERISTALTICA DA LABORATORIO | ISMATEC SA | ISM 404 A
140 | 0002782 |  | SERVIZIO LABORATORIO PROVINCIALE VENEZIA | pHmetro da laboratorio | PH-METRO | BECKMAN COULTER INC | PHI 40
25 | 0002784 |  | SERVIZIO LABORATORIO PROVINCIALE VENEZIA | bilancia analitica | BILANCIA ANALITICA | GIBERTINI ELETTRONICA SRL | EUROPE 1000
22 | 0002785 |  | SERVIZIO LABORATORIO PROVINCIALE VENEZIA | autoclave | AUTOCLAVE | FEDEGARI AUTOCLAVI SPA | FVA 2
22 | 0002786 |  | SERVIZIO LABORATORIO PROVINCIALE VENEZIA | autoclave | AUTOCLAVE | FEDEGARI AUTOCLAVI SPA | GAMMA 2000 D2
43 | 0002788 | 0002788 | SERVIZIO LABORATORIO PROVINCIALE VENEZIA | cappa aspirante | CAPPA ASPIRANTE | BICASA SPA | /
43 | 0002789 | 0002788 | SERVIZIO LABORATORIO PROVINCIALE VENEZIA | cappa aspirante | CAPPA ASPIRANTE | BICASA SPA | /
99 | 0002796 | 0002796 | SERVIZIO LABORATORIO PROVINCIALE VENEZIA | gascromatografo con rivelatori tradizionali | GASCROMATOGRAFO CON RIVELATORE FID E NPD | HEWLETT PACKARD CO | GC 5890 A II
| 0002797 | 0002796 | SERVIZIO LABORATORIO PROVINCIALE VENEZIA |  | REGISTRATORE SU CARTA | HEWLETT PACKARD CO | 3395 INTEGRATOR
99 | 0002805 | 0002805 | SERVIZIO LABORATORIO PROVINCIALE VENEZIA | gascromatografo con rivelatori tradizionali | GASCROMATOGRAFO CON RIVELATORE FID E ECD | PERKIN ELMER CORP | CLARUS 500
| 0002806 | 0002805 | SERVIZIO LABORATORIO PROVINCIALE VENEZIA |  | CAMPIONATORE AUTOMATICO | PERKIN ELMER CORP | /
| 0002807 | 0002805 | SERVIZIO LABORATORIO PROVINCIALE VENEZIA |  | ELABORATORE PER LABORATORIO DI ANALISI | DELL COMPUTER CORP | OPTIPLEX GX 260
| 0002808 | 0002805 | SERVIZIO LABORATORIO PROVINCIALE VENEZIA |  | MONITOR PER COMPUTER | VIEWSONIC CORP | GRAPHIC SERIES G 70 FMB
| 0002809 | 0002805 | SERVIZIO LABORATORIO PROVINCIALE VENEZIA |  | REGISTRATORE SU CARTA A GETTO INCHIOSTRO | HEWLETT PACKARD CO | DESKJET 5550
| 0002810 | 0002807 | SERVIZIO LABORATORIO PROVINCIALE VENEZIA |  | SOFTWARE APPLICATIVO | PERKIN ELMER CORP | TOTALCHROM WORKSTATION
| 0002811 | 0002807 | SERVIZIO LABORATORIO PROVINCIALE VENEZIA |  | SOFTWARE DI BASE | MICROSOFT CORP | WINDOWS 2000 SP3
99 | 0002812 | 0002812 | SERVIZIO LABORATORIO PROVINCIALE VENEZIA | gascromatografo con rivelatori tradizionali | GASCROMATOGRAFO CON RIVELATORE FID E ECD | PERKIN ELMER CORP | AUTOSYSTEM
| 0002813 | 0002812 | SERVIZIO LABORATORIO PROVINCIALE VENEZIA |  | CAMPIONATORE AUTOMATICO | PERKIN ELMER CORP | /
| 0002814 | 0002818 | SERVIZIO LABORATORIO PROVINCIALE VENEZIA |  | ELABORATORE PER LABORATORIO DI ANALISI | DELL COMPUTER CORP | OPTIPLEX GX 270
| 0002815 | 0002818 | SERVIZIO LABORATORIO PROVINCIALE VENEZIA |  | MONITOR PER COMPUTER | VIEWSONIC CORP | VG 510 S
| 0002816 | 0002818 | SERVIZIO LABORATORIO PROVINCIALE VENEZIA |  | REGISTRATORE SU CARTA LASER | HEWLETT PACKARD CO | LASERJET 1300
| 0002817 | 0002818 | SERVIZIO LABORATORIO PROVINCIALE VENEZIA |  | CAMPIONATORE DI SPAZIO DI TESTA | PERKIN ELMER CORP | TURBOMATRIX HS 40
99 | 0002818 | 0002818 | SERVIZIO LABORATORIO PROVINCIALE VENEZIA | gascromatografo con rivelatori tradizionali | GASCROMATOGRAFO CON RIVELATORE FID E ECD | PERKIN ELMER CORP | CLARUS 500
| 0002819 | 0002818 | SERVIZIO LABORATORIO PROVINCIALE VENEZIA |  | INTERFACCIA | PERKIN ELMER CORP | 610 LINK
| 0002820 | 0002814 | SERVIZIO LABORATORIO PROVINCIALE VENEZIA |  | SOFTWARE APPLICATIVO | PERKIN ELMER CORP | TOTALCHROM NAVIGATOR
| 0002821 | 0002814 | SERVIZIO LABORATORIO PROVINCIALE VENEZIA |  | SOFTWARE DI BASE | MICROSOFT CORP | WINDOWS 2000 SP3
| 0002822 | 0002822 | SERVIZIO LABORATORIO PROVINCIALE VENEZIA |  | GASCROMATOGRAFO CON RIVELATORE FID E ECD | PERKIN ELMER CORP | CLARUS 500
| 0002823 | 0002822 | SERVIZIO LABORATORIO PROVINCIALE VENEZIA |  | CAMPIONATORE AUTOMATICO | PERKIN ELMER CORP | /
96 | 0002824 | 0002822 | SERVIZIO LABORATORIO PROVINCIALE VENEZIA | gascromatografo con rivelatore di massa | SPETTROMETRO DI MASSA | PERKIN ELMER CORP | CLARUS 500 MS
| 0002825 | 0002822 | SERVIZIO LABORATORIO PROVINCIALE VENEZIA |  | POMPA PER VUOTO PER LABORATORIO | EDWARDS HIGH VACUUM | RV 3
| 0002826 | 0002822 | SERVIZIO LABORATORIO PROVINCIALE VENEZIA |  | ELABORATORE PER LABORATORIO DI ANALISI | DELL COMPUTER CORP | OPTIPLEX GX 260
| 0002827 | 0002822 | SERVIZIO LABORATORIO PROVINCIALE VENEZIA |  | MONITOR PER COMPUTER | VIEWSONIC CORP | GRAPHIC SERIES G 70 FMB
| 0002828 | 0002822 | SERVIZIO LABORATORIO PROVINCIALE VENEZIA |  | REGISTRATORE SU CARTA A GETTO INCHIOSTRO | HEWLETT PACKARD CO | DESKJET 5550
| 0002829 | 0002822 | SERVIZIO LABORATORIO PROVINCIALE VENEZIA |  | PURGE & TRAP | TEKMAR SA | VELOCITY XPT
| 0002830 | 0002822 | SERVIZIO LABORATORIO PROVINCIALE VENEZIA |  | CAMPIONATORE AUTOMATICO | TEKMAR SA | AQUATEK 70
| 0002831 | 0002822 | SERVIZIO LABORATORIO PROVINCIALE VENEZIA |  | ELABORATORE PER LABORATORIO DI ANALISI | COMPAQ | DESKPRO
| 0002832 | 0002822 | SERVIZIO LABORATORIO PROVINCIALE VENEZIA |  | MONITOR PER COMPUTER | COMPAQ | V 75
| 0002833 | 0002831 | SERVIZIO LABORATORIO PROVINCIALE VENEZIA |  | SOFTWARE APPLICATIVO | TEKMAR SA | VOC TEKLINK
| 0002834 | 0002831 | SERVIZIO LABORATORIO PROVINCIALE VENEZIA |  | SOFTWARE DI BASE | MICROSOFT CORP | WINDOWS 2000 SP2
| 0002835 | 0002826 | SERVIZIO LABORATORIO PROVINCIALE VENEZIA |  | SOFTWARE APPLICATIVO | PERKIN ELMER CORP | TURBOMASS
| 0002836 | 0002826 | SERVIZIO LABORATORIO PROVINCIALE VENEZIA |  | SOFTWARE DI BASE | MICROSOFT CORP | WINDOWS 2000 SP3
| 0002837 | 0002837 | SERVIZIO LABORATORIO PROVINCIALE VENEZIA |  | GASCROMATOGRAFO CON RIVELATORE NPD ED ECD | THERMO ELECTRON SPA | TRACE GC ULTRA
96 | 0002838 | 0002837 | SERVIZIO LABORATORIO PROVINCIALE VENEZIA | gascromatografo con rivelatore di massa | SPETTROMETRO DI MASSA | THERMO ELECTRON CORP | TRACE DSQ
| 0002839 | 0002837 | SERVIZIO LABORATORIO PROVINCIALE VENEZIA |  | CAMPIONATORE AUTOMATICO | THERMO FISHER ELECTRON CORP | TRIPLUS AS
| 0002840 | 0002837 | SERVIZIO LABORATORIO PROVINCIALE VENEZIA |  | TRASFORMATORE DI ISOLAMENTO PER APPARECCHIATURA DA LABORATORIO | THERMO FISHER ELECTRON CORP | TP 100
| 0002841 | 0002837 | SERVIZIO LABORATORIO PROVINCIALE VENEZIA |  | POMPA PER VUOTO PER LABORATORIO | EDWARDS HIGH VACUUM | RV 3
| 0002842 | 0002837 | SERVIZIO LABORATORIO PROVINCIALE VENEZIA |  | ELABORATORE PER LABORATORIO DI ANALISI | DELL COMPUTER CORP | OPTIPLEX GX 270
| 0002843 | 0002837 | SERVIZIO LABORATORIO PROVINCIALE VENEZIA |  | MONITOR PER COMPUTER | NEC SAN-EI INSTRUMENTS LTD | MULTISYNC LCD 1760 V
| 0002844 | 0002837 | SERVIZIO LABORATORIO PROVINCIALE VENEZIA |  | REGISTRATORE SU CARTA LASER | HEWLETT PACKARD CO | LASERJET 1300
| 0002847 | 0002842 | SERVIZIO LABORATORIO PROVINCIALE VENEZIA |  | SOFTWARE DI BASE | MICROSOFT CORP | WINDOWS XP PRO
105 | 0002848 | 0002848 | SERVIZIO LABORATORIO PROVINCIALE VENEZIA | HPLC (cromatografo liquido ad elevate prestazioni) | POMPA CROMATOGRAFICA QUATERNARIA | WATERS CORP | ALLIANCE 2695
| 0002849 | 0002848 | SERVIZIO LABORATORIO PROVINCIALE VENEZIA |  | RIVELATORE CON DIODE ARRAY (DAD) | WATERS CORP | 2996
| 0002850 | 0002848 | SERVIZIO LABORATORIO PROVINCIALE VENEZIA |  | RIVELATORE FLUORIMETRICO | WATERS CORP | 2475
| 0002851 | 0002848 | SERVIZIO LABORATORIO PROVINCIALE VENEZIA |  | FORNO PER COLONNE HPLC | WATERS CORP | /
| 0002852 | 0002848 | SERVIZIO LABORATORIO PROVINCIALE VENEZIA |  | ELABORATORE PER LABORATORIO DI ANALISI | DELL COMPUTER CORP | OPTIPLEX GX 280
| 0002853 | 0002848 | SERVIZIO LABORATORIO PROVINCIALE VENEZIA |  | MONITOR PER COMPUTER | DELL COMPUTER CORP | E 173 FPC
| 0002854 | 0002848 | SERVIZIO LABORATORIO PROVINCIALE VENEZIA |  | REGISTRATORE SU CARTA LASER | RICOH CORP | AFICIO AP400
| 0002855 | 0002852 | SERVIZIO LABORATORIO PROVINCIALE VENEZIA |  | SOFTWARE APPLICATIVO | WATERS CORP | EMPOWER 2
| 0002856 | 0002852 | SERVIZIO LABORATORIO PROVINCIALE VENEZIA |  | SOFTWARE DI BASE | MICROSOFT CORP | WINDOWS XP PRO SP2
97 | 0002857 | 0002857 | SERVIZIO LABORATORIO PROVINCIALE VENEZIA | gascromatografo con rivelatore di massa ad alta risoluzione | SPETTROMETRO DI MASSA MAGNETICO AD ALTA RISOLUZIONE | THERMO ELECTRON CORP | MAT 95 XP
| 0002858 | 0002857 | SERVIZIO LABORATORIO PROVINCIALE VENEZIA |  | GASCROMATOGRAFO CON RIVELATORE NPD ED ECD | THERMO ELECTRON SPA | TRACE GC ULTRA
| 0002859 | 0002857 | SERVIZIO LABORATORIO PROVINCIALE VENEZIA |  | GASCROMATOGRAFO CON RIVELATORE NPD ED ECD | THERMO ELECTRON SPA | TRACE GC ULTRA
| 0002860 | 0002857 | SERVIZIO LABORATORIO PROVINCIALE VENEZIA |  | TRASFORMATORE DI ISOLAMENTO PER APPARECCHIATURA DA LABORATORIO | THERMO FISHER ELECTRON CORP | TP 100
| 0002861 | 0002857 | SERVIZIO LABORATORIO PROVINCIALE VENEZIA |  | CAMPIONATORE AUTOMATICO | THERMO FISHER ELECTRON CORP | TRIPLUS AS
| 0002862 | 0002857 | SERVIZIO LABORATORIO PROVINCIALE VENEZIA |  | TRASFORMATORE DI ISOLAMENTO PER APPARECCHIATURA DA LABORATORIO | THERMO FISHER ELECTRON CORP | TP 100
| 0002863 | 0002857 | SERVIZIO LABORATORIO PROVINCIALE VENEZIA |  | CAMPIONATORE AUTOMATICO | THERMO FISHER ELECTRON CORP | TRIPLUS AS
| 0002864 | 0002857 | SERVIZIO LABORATORIO PROVINCIALE VENEZIA |  | SISTEMA PRODUZIONE VUOTO/RAFFREDDAMENTO | VAN DER HEIJDEN LABORTECHNIK | /
| 0002865 | 0002857 | SERVIZIO LABORATORIO PROVINCIALE VENEZIA |  | GRUPPO DI CONTINUITÀ PER APPARECCHIATURA DA LABORATORIO | AROS SRL | SENTRY MULTISTANDARD
| 0002866 | 0002857 | SERVIZIO LABORATORIO PROVINCIALE VENEZIA |  | ELABORATORE PER LABORATORIO DI ANALISI | DELL COMPUTER CORP | OPTIPLEX GX 280
| 0002867 | 0002857 | SERVIZIO LABORATORIO PROVINCIALE VENEZIA |  | MONITOR PER COMPUTER | DELL COMPUTER CORP | 2001FP
| 0002868 | 0002857 | SERVIZIO LABORATORIO PROVINCIALE VENEZIA |  | REGISTRATORE SU CARTA LASER | DELL COMPUTER CORP | 1700
| 0002869 | 0002866 | SERVIZIO LABORATORIO PROVINCIALE VENEZIA |  | SOFTWARE APPLICATIVO | THERMO FISHER ELECTRON CORP | XCALIBUR
| 0002870 | 0002866 | SERVIZIO LABORATORIO PROVINCIALE VENEZIA |  | SOFTWARE DI BASE | MICROSOFT CORP | OFFICE 2003
| 0002871 | 0002866 | SERVIZIO LABORATORIO PROVINCIALE VENEZIA |  | SOFTWARE DI BASE | MICROSOFT CORP | WINDOWS XP PRO
| 0002872 | 0002857 | SERVIZIO LABORATORIO PROVINCIALE VENEZIA |  | ELABORATORE PER LABORATORIO DI ANALISI | DELL COMPUTER CORP | OPTIPLEX GX 280
| 0002873 | 0002857 | SERVIZIO LABORATORIO PROVINCIALE VENEZIA |  | MONITOR PER COMPUTER | DELL COMPUTER CORP | 2001FP
| 0002874 | 0002857 | SERVIZIO LABORATORIO PROVINCIALE VENEZIA |  | REGISTRATORE SU CARTA A GETTO INCHIOSTRO | HEWLETT PACKARD CO | DESKJET 6540
| 0002875 | 0002872 | SERVIZIO LABORATORIO PROVINCIALE VENEZIA |  | SOFTWARE DI BASE | MICROSOFT CORP | OFFICE 2003
| 0002876 | 0002872 | SERVIZIO LABORATORIO PROVINCIALE VENEZIA |  | SOFTWARE DI BASE | MICROSOFT CORP | WINDOWS XP PRO
| 0002877 | 0002877 | SERVIZIO LABORATORIO PROVINCIALE VENEZIA |  | GASCROMATOGRAFO CON RIVELATORE NPD ED ECD | THERMO ELECTRON SPA | TRACE GC ULTRA
96 | 0002878 | 0002877 | SERVIZIO LABORATORIO PROVINCIALE VENEZIA | gascromatografo con rivelatore di massa | SPETTROMETRO DI MASSA | THERMO ELECTRON SPA | POLARIS Q
| 0002879 | 0002877 | SERVIZIO LABORATORIO PROVINCIALE VENEZIA |  | CAMPIONATORE AUTOMATICO | THERMO FISHER ELECTRON CORP | TRIPLUS AS
| 0002880 | 0002877 | SERVIZIO LABORATORIO PROVINCIALE VENEZIA |  | TRASFORMATORE DI ISOLAMENTO PER APPARECCHIATURA DA LABORATORIO | THERMO FISHER ELECTRON CORP | TP 100
| 0002881 | 0002877 | SERVIZIO LABORATORIO PROVINCIALE VENEZIA |  | ELABORATORE PER LABORATORIO DI ANALISI | DELL COMPUTER CORP | OPTIPLEX GX 270
| 0002882 | 0002877 | SERVIZIO LABORATORIO PROVINCIALE VENEZIA |  | MONITOR PER COMPUTER | NEC SAN-EI INSTRUMENTS LTD | MULTISYNC LCD 1760 V
| 0002883 | 0002877 | SERVIZIO LABORATORIO PROVINCIALE VENEZIA |  | REGISTRATORE SU CARTA LASER | HEWLETT PACKARD CO | LASERJET 1300
| 0002884 | 0002877 | SERVIZIO LABORATORIO PROVINCIALE VENEZIA |  | POMPA PER VUOTO PER LABORATORIO | EDWARDS HIGH VACUUM | RV 3
| 0002885 | 0002881 | SERVIZIO LABORATORIO PROVINCIALE VENEZIA |  | SOFTWARE APPLICATIVO | THERMO FISHER ELECTRON CORP | XCALIBUR
| 0002886 | 0002881 | SERVIZIO LABORATORIO PROVINCIALE VENEZIA |  | SOFTWARE DI BASE | MICROSOFT CORP | OFFICE XP
| 0002887 | 0002877 | SERVIZIO LABORATORIO PROVINCIALE VENEZIA |  | SOFTWARE DI BASE | MICROSOFT CORP | WINDOWS XP PRO
| 0002888 | 0002888 | SERVIZIO LABORATORIO PROVINCIALE VENEZIA |  | INTERFACCIA | SYSTEA SRL | FLOWDATA
13 | 0002889 | 0002888 | SERVIZIO LABORATORIO PROVINCIALE VENEZIA | analizzatore multiplo a flusso continuo | ANALIZZATORE MULTIPLO A FLUSSO CONTINUO | SYSTEA SRL | FLOWSYS
| 0002890 | 0002888 | SERVIZIO LABORATORIO PROVINCIALE VENEZIA |  | ANALIZZATORE MULTIPLO A FLUSSO CONTINUO | SYSTEA SRL | FLOWSYS
| 0002891 | 0002888 | SERVIZIO LABORATORIO PROVINCIALE VENEZIA |  | ANALIZZATORE MULTIPLO A FLUSSO CONTINUO | SYSTEA SRL | FLOWSYS
| 0002892 | 0002888 | SERVIZIO LABORATORIO PROVINCIALE VENEZIA |  | ANALIZZATORE MULTIPLO A FLUSSO CONTINUO | SYSTEA SRL | FLOWSYS
| 0002893 | 0002888 | SERVIZIO LABORATORIO PROVINCIALE VENEZIA |  | ANALIZZATORE MULTIPLO A FLUSSO CONTINUO | SYSTEA SRL | FLOWSYS
| 0002894 | 0002888 | SERVIZIO LABORATORIO PROVINCIALE VENEZIA |  | ANALIZZATORE MULTIPLO A FLUSSO CONTINUO | SYSTEA SRL | FLOWSYS
| 0002895 | 0002888 | SERVIZIO LABORATORIO PROVINCIALE VENEZIA |  | CAMPIONATORE AUTOMATICO | SYSTEA SRL | SAMPLER RA 400
| 0002896 | 0002888 | SERVIZIO LABORATORIO PROVINCIALE VENEZIA |  | ELABORATORE PER LABORATORIO DI ANALISI | RELISYS | /
| 0002897 | 0002888 | SERVIZIO LABORATORIO PROVINCIALE VENEZIA |  | MONITOR PER COMPUTER | RELISYS | /
| 0002898 | 0002888 | SERVIZIO LABORATORIO PROVINCIALE VENEZIA |  | REGISTRATORE SU CARTA A GETTO INCHIOSTRO | HEWLETT PACKARD CO | DESKJET 3550
| 0002899 | 0002896 | SERVIZIO LABORATORIO PROVINCIALE VENEZIA |  | SOFTWARE APPLICATIVO | SYSTEA SRL | SYSLYZER 3000
95 | 0002900 |  | SERVIZIO LABORATORIO PROVINCIALE VENEZIA | frigorifero tipo domestico | FRIGORIFERO DOMESTICO | BOSCH WAGESYSTEME GMBH | DUO SYSTEM
95 | 0002901 |  | SERVIZIO LABORATORIO PROVINCIALE VENEZIA | frigorifero tipo domestico | FRIGORIFERO DOMESTICO | ATLANTIC | TOPLINE
25 | 0002902 |  | SERVIZIO LABORATORIO PROVINCIALE VENEZIA | bilancia analitica | BILANCIA ANALITICA | GIBERTINI ELETTRONICA SRL | EUROPE
95 | 0002903 |  | SERVIZIO LABORATORIO PROVINCIALE VENEZIA | frigorifero tipo domestico | FRIGORIFERO DOMESTICO | ATLANTIC | TOPLINE
| 0002904 | 0002907 | SERVIZIO LABORATORIO PROVINCIALE VENEZIA |  | COLONNA PER HPLC | LABSERVICE ANALYTICA SRL | 1LMLS
| 0002905 | 0002907 | SERVIZIO LABORATORIO PROVINCIALE VENEZIA |  | VALVOLA MULTICANALE AUTOMATICA DI CAMPIONAMENTO | LABSERVICE ANALYTICA SRL | /
| 0002906 | 0002907 | SERVIZIO LABORATORIO PROVINCIALE VENEZIA |  | CONTROLLER PER CAMPIONATORE | LABSERVICE ANALYTICA SRL | GPC CONTROLLER
105 | 0002907 | 0002907 | SERVIZIO LABORATORIO PROVINCIALE VENEZIA | HPLC (cromatografo liquido ad elevate prestazioni) | POMPA CROMATOGRAFICA ISOCRATICA | LABSERVICE ANALYTICA SRL | /
52 | 0002908 |  | SERVIZIO LABORATORIO PROVINCIALE VENEZIA | centrifuga | CENTRIFUGA | ALC | 4232
57 | 0002909 |  | SERVIZIO LABORATORIO PROVINCIALE VENEZIA | congelatore da laboratorio | CONGELATORE DA LABORATORIO | AEG ITALIANA SPA | ARKTIS
20 | 0002910 |  | SERVIZIO LABORATORIO PROVINCIALE VENEZIA | armadio aspirato a filtrazione chimica | ARMADIO ASPIRATO A FILTRAZIONE CHIMICA | ASECOS GMBH | VBFT 196 120
86 | 0002917 | 0002917 | SERVIZIO LABORATORIO PROVINCIALE VENEZIA | evaporatore rotante | EVAPORATORE | HEIDOLPH INSTRUMENTS GMBH & CO KG | LABOROTA 4002 CONTROL
23 | 0002918 | 0002917 | SERVIZIO LABORATORIO PROVINCIALE VENEZIA | bagno termostatico | BAGNO TERMOSTATICO | HEIDOLPH INSTRUMENTS GMBH & CO KG | WB
| 0002919 | 0002917 | SERVIZIO LABORATORIO PROVINCIALE VENEZIA |  | UNITA` DI CONTROLLO | VACUUBRAND GMBH + CO KG | CVC 2 II
| 0002920 | 0002917 | SERVIZIO LABORATORIO PROVINCIALE VENEZIA |  | POMPA PER VUOTO PER LABORATORIO | VACUUBRAND GMBH + CO KG | MZ 2C
171 | 0002921 |  | SERVIZIO LABORATORIO PROVINCIALE VENEZIA | stufa essiccatrice | STUFA ESSICCATRICE | MPM INSTRUMENTS SRL | M 400 VN
171 | 0002922 |  | SERVIZIO LABORATORIO PROVINCIALE VENEZIA | stufa essiccatrice | STUFA ESSICCATRICE | MPM INSTRUMENTS SRL | M 400 VN
94 | 0002923 |  | SERVIZIO LABORATORIO PROVINCIALE VENEZIA | frigorifero da laboratorio | FRIGORIFERO BIOLOGICO | ANGELANTONI INDUSTRIE SPA | BASIC 1500 2 TN
85 | 0002924 |  | SERVIZIO LABORATORIO PROVINCIALE VENEZIA | estrattori ad ultrasuoni (sonicatori) | LAVAGGIO AD ULTRASUONI, APPARECCHIATURA PER | VWR INTERNATIONAL | USC 1700 TH
117 | 0002925 | 0002925 | SERVIZIO LABORATORIO PROVINCIALE VENEZIA | liofilizzatore | LIOFILIZZATORE | MARTIN CHRIST GMBH | ALPHA 1-4 LD PLUS
| 0002926 | 0002925 | SERVIZIO LABORATORIO PROVINCIALE VENEZIA |  | POMPA PER VUOTO PER LABORATORIO | VACUUBRAND GMBH + CO KG | RZ 6
86 | 0002927 |  | SERVIZIO LABORATORIO PROVINCIALE VENEZIA | evaporatore rotante | EVAPORATORE | ZYMARK CORP | TURBOVAP II
81 | 0002928 | 0002938 | SERVIZIO LABORATORIO PROVINCIALE VENEZIA | ESTRATTORE AUTOMATICO (tipo soxlet) | ESTRAZIONE SOLVENTI, APPARECCHIO PER | BUCHI LABORATORIUMS TECHNIK AG | B 811
86 | 0002929 | 0002929 | SERVIZIO LABORATORIO PROVINCIALE VENEZIA | evaporatore rotante | EVAPORATORE | BUCHI LABORATORIUMS TECHNIK AG | ROTAVAPOR R-II
23 | 0002930 | 0002929 | SERVIZIO LABORATORIO PROVINCIALE VENEZIA | bagno termostatico | BAGNO TERMOSTATICO | BUCHI LABORATORIUMS TECHNIK AG | R-II-HB
| 0002931 | 0002929 | SERVIZIO LABORATORIO PROVINCIALE VENEZIA |  | SISTEMA PRODUZIONE VUOTO/RAFFREDDAMENTO | BUCHI LABORATORIUMS TECHNIK AG | V-850
| 0002932 | 0002929 | SERVIZIO LABORATORIO PROVINCIALE VENEZIA |  | POMPA PER VUOTO PER LABORATORIO | BUCHI LABORATORIUMS TECHNIK AG | V-700
86 | 0002933 | 0002938 | SERVIZIO LABORATORIO PROVINCIALE VENEZIA | evaporatore rotante | EVAPORATORE | BUCHI LABORATORIUMS TECHNIK AG | ROTAVAPOR R-II
23 | 0002934 | 0002933 | SERVIZIO LABORATORIO PROVINCIALE VENEZIA | bagno termostatico | BAGNO TERMOSTATICO | BUCHI LABORATORIUMS TECHNIK AG | R-II-HB
| 0002935 | 0002933 | SERVIZIO LABORATORIO PROVINCIALE VENEZIA |  | SISTEMA PRODUZIONE VUOTO/RAFFREDDAMENTO | BUCHI LABORATORIUMS TECHNIK AG | V-850
| 0002936 | 0002933 | SERVIZIO LABORATORIO PROVINCIALE VENEZIA |  | POMPA PER VUOTO PER LABORATORIO | BUCHI LABORATORIUMS TECHNIK AG | V-700
| 0002938 | 0002938 | SERVIZIO LABORATORIO PROVINCIALE VENEZIA |  | CHILLER | DBS STRUMENTI SCIENTIFICI SRL | 1LDO.001A-2C
25 | 0002941 |  | SERVIZIO LABORATORIO PROVINCIALE VENEZIA | bilancia analitica | BILANCIA ANALITICA | GIBERTINI ELETTRONICA SRL | CRYSTAL 500
141 | 0002942 |  | SERVIZIO LABORATORIO PROVINCIALE VENEZIA | pompa per vuoto (apparecchiatura singola) | POMPA | CHARLES AUSTEN PUMPS LTD | B100.D/E
155 | 0002943 | 0002943 | SERVIZIO LABORATORIO PROVINCIALE VENEZIA | SISTEMA DI PURIFICAZIONE DIOSSINE | SISTEMA DI PURIFICAZIONE DIOSSINE | FMS FLUID MANAGEMENT SYSTEMS INC | POWER PREP P3
| 0002944 | 0002943 | SERVIZIO LABORATORIO PROVINCIALE VENEZIA |  | ELABORATORE PER LABORATORIO DI ANALISI | CDC SPA | DEX PREMIUM A3000
| 0002945 | 0002943 | SERVIZIO LABORATORIO PROVINCIALE VENEZIA |  | MONITOR PER COMPUTER | BENQ CORP | Q7T4
| 0002946 | 0002943 | SERVIZIO LABORATORIO PROVINCIALE VENEZIA |  | SOFTWARE DI BASE | MICROSOFT CORP | WINDOWS XP PRO SP2
| 0002947 | 0002943 | SERVIZIO LABORATORIO PROVINCIALE VENEZIA |  | SOFTWARE APPLICATIVO | FMS FLUID MANAGEMENT SYSTEMS INC | DMS6000
82 | 0002948 | 0002948 | SERVIZIO LABORATORIO PROVINCIALE VENEZIA | estrattore AUTOMATICO ASE | ESTRAZIONE ACCELERATA CON SOLVENTI, APPARECCHIO PER | DIONEX CORP | ASE 300
| 0002949 | 0002948 | SERVIZIO LABORATORIO PROVINCIALE VENEZIA |  | UNITA` PER TRASFERIMENTO DEI LIQUIDI | DIONEX CORP | SOLVENT CONTROLLER
95 | 0002950 |  | SERVIZIO LABORATORIO PROVINCIALE VENEZIA | frigorifero tipo domestico | FRIGORIFERO DOMESTICO | BOSCH WAGESYSTEME GMBH | DUO SYSTEM
| 0002951 | 0002842 | SERVIZIO LABORATORIO PROVINCIALE VENEZIA |  | SOFTWARE APPLICATIVO | THERMO FISHER ELECTRON CORP | XCALIBUR
| 0002952 | 0002842 | SERVIZIO LABORATORIO PROVINCIALE VENEZIA |  | SOFTWARE DI BASE | MICROSOFT CORP | OFFICE XP
| 0002953 | 0002896 | SERVIZIO LABORATORIO PROVINCIALE VENEZIA |  | SOFTWARE DI BASE | MICROSOFT CORP | OFFICE 2000
| 0002954 | 0002896 | SERVIZIO LABORATORIO PROVINCIALE VENEZIA |  | SOFTWARE DI BASE | MICROSOFT CORP | WINDOWS ME
| 0002955 | 0002958 | SERVIZIO LABORATORIO PROVINCIALE VENEZIA |  | DEGASATORE | METROHM AG | 837 ADVANCED IC DEGASSER
| 0002956 | 0002958 | SERVIZIO LABORATORIO PROVINCIALE VENEZIA |  | POMPA PERISTALTICA DA LABORATORIO | METROHM AG | 833 ADVANCED IC LIQUID HANDLING UNIT
| 0002957 | 0002958 | SERVIZIO LABORATORIO PROVINCIALE VENEZIA |  | POMPA CROMATOGRAFICA BINARIA | METROHM AG | 818 ADVANCED IC PUMP
70 | 0002958 | 0002958 | SERVIZIO LABORATORIO PROVINCIALE VENEZIA | cromatografo ionico | CROMATOGRAFO IONICO | METROHM AG | IC 820 SEPARATION CENTER
| 0002959 | 0002958 | SERVIZIO LABORATORIO PROVINCIALE VENEZIA |  | RIVELATORE CONDUTTIMETRICO | METROHM AG | 819 ADVANCED IC DETECTOR
| 0002960 | 0002958 | SERVIZIO LABORATORIO PROVINCIALE VENEZIA |  | INTERFACCIA | METROHM AG | 830 ADVANCED IC INTERFACE
| 0002961 | 0002958 | SERVIZIO LABORATORIO PROVINCIALE VENEZIA |  | CAMPIONATORE ACQUE | METROHM AG | 838 ADVANCED IC SAMPLER PROCESSOR
| 0002962 | 0002958 | SERVIZIO LABORATORIO PROVINCIALE VENEZIA |  | DOSATORE | METROHM AG | 800 DOSINO
| 0002963 | 0002958 | SERVIZIO LABORATORIO PROVINCIALE VENEZIA |  | ELABORATORE PER LABORATORIO DI ANALISI | DELL COMPUTER CORP | OPTIPLEX 745
| 0002964 | 0002958 | SERVIZIO LABORATORIO PROVINCIALE VENEZIA |  | MONITOR PER COMPUTER | DELL COMPUTER CORP | E 197 FPB
| 0002965 | 0002958 | SERVIZIO LABORATORIO PROVINCIALE VENEZIA |  | REGISTRATORE SU CARTA LASER | HEWLETT PACKARD CO | LASERJET P 2015
| 0002966 | 0002963 | SERVIZIO LABORATORIO PROVINCIALE VENEZIA |  | SOFTWARE APPLICATIVO | METROHM AG | IC NET
| 0002967 | 0002963 | SERVIZIO LABORATORIO PROVINCIALE VENEZIA |  | SOFTWARE DI BASE | MICROSOFT CORP | WINDOWS XP PRO SP2
70 | 0002968 | 0002968 | SERVIZIO LABORATORIO PROVINCIALE VENEZIA | cromatografo ionico | CROMATOGRAFO IONICO | DIONEX CORP | DX 120
| 0002969 | 0002968 | SERVIZIO LABORATORIO PROVINCIALE VENEZIA |  | CAMPIONATORE AUTOMATICO | DIONEX CORP | AUTOMATED SAMPLER 40
| 0002970 | 0004942 | SERVIZIO LABORATORIO PROVINCIALE VENEZIA |  | ELABORATORE PER LABORATORIO DI ANALISI | FUJITSU SIEMENS | SCENIC 500
| 0002971 | 0002968 | SERVIZIO LABORATORIO PROVINCIALE VENEZIA |  | MONITOR PER COMPUTER | FUJITSU SIEMENS | /
| 0002972 | 0002968 | SERVIZIO LABORATORIO PROVINCIALE VENEZIA |  | REGISTRATORE SU CARTA A GETTO INCHIOSTRO | HEWLETT PACKARD CO | DESKJET 640 C
| 0002973 | 0002970 | SERVIZIO LABORATORIO PROVINCIALE VENEZIA |  | SOFTWARE APPLICATIVO | DIONEX CORP | PEAKNET
| 0002974 | 0002968 | SERVIZIO LABORATORIO PROVINCIALE VENEZIA |  | SOFTWARE DI BASE | MICROSOFT CORP | WINDOWS 98
168 | 0002975 | 0002975 | SERVIZIO LABORATORIO PROVINCIALE VENEZIA | spettrometro ICP massa | SPETTROFOTOMETRO AD EMISSIONE ATOMICA DI MASSA | PERKIN ELMER CORP | ELAN 6000
| 0002976 | 0002975 | SERVIZIO LABORATORIO PROVINCIALE VENEZIA |  | POMPA PERISTALTICA DA LABORATORIO | PERKIN ELMER CORP | PERISTALTIC PUMP
| 0002977 | 0002975 | SERVIZIO LABORATORIO PROVINCIALE VENEZIA |  | CONTROLLER PER CAMPIONATORE | PERKIN ELMER CORP | AS 90 CONTROLLER
| 0002978 | 0002975 | SERVIZIO LABORATORIO PROVINCIALE VENEZIA |  | CAMPIONATORE AUTOMATICO | PERKIN ELMER CORP | AS 90
| 0002979 | 0002975 | SERVIZIO LABORATORIO PROVINCIALE VENEZIA |  | NEBULIZZATORE AD ULTRASUONI | CETAC TECHNOLOGIES | U 6000 AT PLUS
| 0002980 | 0002975 | SERVIZIO LABORATORIO PROVINCIALE VENEZIA |  | NEBULIZZATORE AD ULTRASUONI | CETAC TECHNOLOGIES | MEMBRANE DESOLVATOR
| 0002981 | 0002975 | SERVIZIO LABORATORIO PROVINCIALE VENEZIA |  | ELABORATORE PER LABORATORIO DI ANALISI | / | /
| 0002982 | 0002975 | SERVIZIO LABORATORIO PROVINCIALE VENEZIA |  | MONITOR PER COMPUTER | LG ELECTRONICS INC | FLATRON L 1919 S
| 0002983 | 0002975 | SERVIZIO LABORATORIO PROVINCIALE VENEZIA |  | REGISTRATORE SU CARTA LASER | HEWLETT PACKARD CO | LASERJET 2605 DN
| 0002984 | 0002981 | SERVIZIO LABORATORIO PROVINCIALE VENEZIA |  | SOFTWARE APPLICATIVO | PERKIN ELMER CORP | ELAN CONTROL SESSION
| 0002985 | 0002492 | SERVIZIO LABORATORIO PROVINCIALE VENEZIA |  | SOFTWARE DI BASE | MICROSOFT CORP | WINDOWS XP PRO SP2
158 | 0002995 |  | SERVIZIO LABORATORIO PROVINCIALE VENEZIA | sistema produzione acqua pura | PRODUZIONE ACQUA PURA, APPARECCHIO PER | MILLIPORE CORP | MILLI Q ELEMENT A10
95 | 0002996 |  | SERVIZIO LABORATORIO PROVINCIALE VENEZIA | frigorifero tipo domestico | FRIGORIFERO DOMESTICO | LIEBHERR WERK LIENZ GESMBH | COMFORT
165 | 0002997 | 0002997 | SERVIZIO LABORATORIO PROVINCIALE VENEZIA | spettrofotometro ad assorbimento atomico | SPETTROFOTOMETRO AD ASSORBIMENTO ATOMICO ELETTROTERMICO | PERKIN ELMER CORP | 4100 ZL
| 0002998 | 0002997 | SERVIZIO LABORATORIO PROVINCIALE VENEZIA |  | CAMPIONATORE AUTOMATICO | PERKIN ELMER CORP | AS 70
| 0002999 | 0002997 | SERVIZIO LABORATORIO PROVINCIALE VENEZIA |  | CHILLER | PERKIN ELMER CORP | FURNACE COOLING SYSTEM
| 0003000 | 0002997 | SERVIZIO LABORATORIO PROVINCIALE VENEZIA |  | ELABORATORE PER LABORATORIO DI ANALISI | DELL COMPUTER CORP | OPTIPLEX GXA DCM
109 | 0003001 |  | SERVIZIO LABORATORIO PROVINCIALE BELLUNO | incubatore refrigerato | INCUBATORE REFRIGERATO | VELP SCIENTIFICA SRL | FOC 225 D
86 | 0003007 |  | SERVIZIO LABORATORIO PROVINCIALE BELLUNO | evaporatore rotante | EVAPORATORE | ZYMARK CORP | TURBOVAP LV
| 0003008 | 0003009 | SERVIZIO LABORATORIO PROVINCIALE BELLUNO |  | CAMPIONATORE AUTOMATICO PER LIQUIDI | SHIMADZU CORP | ASI - V
6 | 0003009 | 0003009 | SERVIZIO LABORATORIO PROVINCIALE BELLUNO | analizzatore di carbonio totale TOC | ANALIZZATORE DI CARBONIO ORGANICO TOTALE | SHIMADZU CORP | TOC-V CSH
82 | 0003010 |  | SERVIZIO LABORATORIO PROVINCIALE BELLUNO | estrattore AUTOMATICO ASE | ESTRAZIONE SOLVENTI, APPARECCHIO PER | DIONEX CORP | ASE 200
136 | 0003011 |  | SERVIZIO LABORATORIO PROVINCIALE VENEZIA | molino da laboratorio | MOLINO DA LABORATORIO | FRITSCH GMBH | PULVERISETTE 15
136 | 0003012 |  | SERVIZIO LABORATORIO PROVINCIALE VENEZIA | molino da laboratorio | MOLINO DA LABORATORIO | RETSCH GMBH | RM 100
23 | 0003013 |  | SERVIZIO LABORATORIO PROVINCIALE BELLUNO | bagno termostatico | BAGNO TERMOSTATICO | MEMMERT GMBH CO KG | WB 10
56 | 0003015 |  | SERVIZIO LABORATORIO PROVINCIALE BELLUNO | conduttimetro da laboratorio | CONDUTTIMETRO | RADIOMETER MEDICAL AS | CDM 210
94 | 0003016 |  | SERVIZIO LABORATORIO PROVINCIALE BELLUNO | frigorifero da laboratorio | FRIGORIFERO BIOLOGICO | KW APPARECCHI SCIENTIFICI SRL | KBPR 400 C
178 | 0003019 |  | SERVIZIO LABORATORIO PROVINCIALE BELLUNO | turbidimetro | TURBIDIMETRO | HACH CO | 2100 N
56 | 0003021 |  | SERVIZIO LABORATORIO PROVINCIALE BELLUNO | conduttimetro da laboratorio | CONDUTTIMETRO | RADIOMETER MEDICAL AS | CDM 83
| 0003022 | 0003025 | SERVIZIO LABORATORIO PROVINCIALE BELLUNO |  | MONITOR PER COMPUTER | VIEWSONIC CORP | G 70 FMB
| 0003023 | 0003025 | SERVIZIO LABORATORIO PROVINCIALE BELLUNO |  | REGISTRATORE SU CARTA A GETTO INCHIOSTRO | HEWLETT PACKARD CO | DESKJET 6940
| 0003024 | 0003025 | SERVIZIO LABORATORIO PROVINCIALE BELLUNO |  | ELABORATORE PER LABORATORIO DI ANALISI | DELL COMPUTER CORP | OPTIPLEX GX 270
164 | 0003025 | 0003025 | SERVIZIO LABORATORIO PROVINCIALE BELLUNO | SPETTROFOTOMETRO A RAGGI ULTRAVIOLETTI (UV-VIS) | SPETTROFOTOMETRO A SCANSIONE AUTOMATICA | PERKIN ELMER CORP | LAMBDA 25
164 | 0003026 | 0003026 | SERVIZIO LABORATORIO PROVINCIALE BELLUNO | SPETTROFOTOMETRO A RAGGI ULTRAVIOLETTI (UV-VIS) | SPETTROFOTOMETRO A SCANSIONE AUTOMATICA | PERKIN ELMER CORP | LAMBDA 2
| 0003027 | 0003026 | SERVIZIO LABORATORIO PROVINCIALE BELLUNO |  | ELABORATORE PER LABORATORIO DI ANALISI | INTERCOMP SPA | /
| 0003028 | 0003026 | SERVIZIO LABORATORIO PROVINCIALE BELLUNO |  | MONITOR PER COMPUTER | ADI CORP | MICROSCAN 2E
| 0003029 | 0003026 | SERVIZIO LABORATORIO PROVINCIALE BELLUNO |  | REGISTRATORE SU CARTA | OLIVETTI SPA | DM 324 SL
| 0003031 | 0003033 | SERVIZIO LABORATORIO PROVINCIALE BELLUNO |  | ELABORATORE PER LABORATORIO DI ANALISI | COMPAQ | DESKPRO
| 0003032 | 0003033 | SERVIZIO LABORATORIO PROVINCIALE BELLUNO |  | MONITOR PER COMPUTER | EPSON | ES 4814
163 | 0003033 | 0003033 | SERVIZIO LABORATORIO PROVINCIALE BELLUNO | spettrofotometro a raggi infrarossi | SPETTROFOTOMETRO FT-IR | PERKIN ELMER CORP | SPECTRUM 2000
| 0003034 | 0003025 | SERVIZIO LABORATORIO PROVINCIALE BELLUNO |  | SOFTWARE APPLICATIVO | PERKIN ELMER CORP | UV WINLAB
| 0003035 | 0003025 | SERVIZIO LABORATORIO PROVINCIALE BELLUNO |  | SOFTWARE DI BASE | MICROSOFT CORP | WINDOWS XP PRO
| 0003036 | 0003026 | SERVIZIO LABORATORIO PROVINCIALE BELLUNO |  | SOFTWARE APPLICATIVO | PERKIN ELMER CORP | PECSS
| 0003038 | 0003033 | SERVIZIO LABORATORIO PROVINCIALE BELLUNO |  | SOFTWARE DI BASE | MICROSOFT CORP | WINDOWS 2000 PRO
| 0003039 | 0003033 | SERVIZIO LABORATORIO PROVINCIALE BELLUNO |  | SOFTWARE APPLICATIVO | PERKIN ELMER CORP | SPECTRUM V5.0.2
31 | 0003041 |  | SERVIZIO LABORATORIO PROVINCIALE BELLUNO | cabina climatizzata (PM10) | CABINA CLIMATIZZATA | MOMO LINE SRL | Q BOX 3
| 0003043 | 0003042 | SERVIZIO LABORATORIO PROVINCIALE BELLUNO |  | DEIONIZZATORE | SARTORIUS AG | STAT FAN YIB01-ODR
165 | 0003044 |  | SERVIZIO LABORATORIO PROVINCIALE BELLUNO | spettrofotometro ad assorbimento atomico | SPETTROFOTOMETRO AD ASSORBIMENTO ATOMICO A FIAMMA | PERKIN ELMER CORP | 3110
165 | 0003045 | 0003045 | SERVIZIO LABORATORIO PROVINCIALE BELLUNO | spettrofotometro ad assorbimento atomico | SPETTROFOTOMETRO AD ASSORBIMENTO ATOMICO | PERKIN ELMER CORP | AANALYST 600
| 0003046 | 0003045 | SERVIZIO LABORATORIO PROVINCIALE BELLUNO |  | CAMPIONATORE AUTOMATICO | PERKIN ELMER CORP | AS 800
| 0003047 | 0003045 | SERVIZIO LABORATORIO PROVINCIALE BELLUNO |  | ELABORATORE PER LABORATORIO DI ANALISI | DELL COMPUTER CORP | OPTIPLEX GX 150
| 0003048 | 0003045 | SERVIZIO LABORATORIO PROVINCIALE BELLUNO |  | MONITOR PER COMPUTER | DELL COMPUTER CORP | /
94 | 0003050 |  | SERVIZIO LABORATORIO PROVINCIALE BELLUNO | frigorifero da laboratorio | FRIGORIFERO BIOLOGICO | KW APPARECCHI SCIENTIFICI SRL | KBPR 400 C
| 0003051 | 0003052 | SERVIZIO LABORATORIO PROVINCIALE BELLUNO |  | INCUBATORE | LANGE DR BRUNO GMBH | HT 200 S
164 | 0003052 | 0003052 | SERVIZIO LABORATORIO PROVINCIALE BELLUNO | SPETTROFOTOMETRO A RAGGI ULTRAVIOLETTI (UV-VIS) | SPETTROFOTOMETRO | LANGE DR BRUNO GMBH | XION 500
12 | 0003053 | 0003053 | SERVIZIO LABORATORIO PROVINCIALE BELLUNO | analizzatore ionoselettivo | ANALIZZATORE IONOSELETTIVO PER ELETTROLITI | RADIOMETER MEDICAL AS | ION 85
140 | 0003056 |  | SERVIZIO LABORATORIO PROVINCIALE BELLUNO | pHmetro da laboratorio | PH-METRO | THERMO ORION RESEARCH INC | 420 A+
56 | 0003057 |  | SERVIZIO LABORATORIO PROVINCIALE BELLUNO | conduttimetro da laboratorio | CONDUTTIMETRO | RADIOMETER MEDICAL AS | CDM 210
70 | 0003058 | 0003058 | SERVIZIO LABORATORIO PROVINCIALE BELLUNO | cromatografo ionico | CROMATOGRAFO IONICO | DIONEX CORP | DX 100
| 0003059 | 0003060 | SERVIZIO LABORATORIO PROVINCIALE BELLUNO |  | CAMPIONATORE AUTOMATICO | DIONEX CORP | AUTOMATED SAMPLER
70 | 0003060 | 0003060 | SERVIZIO LABORATORIO PROVINCIALE BELLUNO | cromatografo ionico | CROMATOGRAFO IONICO | DIONEX CORP | DX 100
| 0003061 | 0003060 | SERVIZIO LABORATORIO PROVINCIALE BELLUNO |  | CAMPIONATORE AUTOMATICO | DIONEX CORP | AUTOMATED SAMPLER
| 0003062 | 0003058 | SERVIZIO LABORATORIO PROVINCIALE BELLUNO |  | INTERFACCIA | DIONEX CORP | ADVANCED COMPUTER INTERFACE
| 0003063 | 0003058 | SERVIZIO LABORATORIO PROVINCIALE BELLUNO |  | MONITOR PER COMPUTER | ELO TOUCH SYSTEMS INC | MPR II
| 0003064 | 0003058 | SERVIZIO LABORATORIO PROVINCIALE BELLUNO |  | ELABORATORE PER LABORATORIO DI ANALISI | OLIVETTI SPA | M 24 XS P 166 X
| 0003065 | 0003058 | SERVIZIO LABORATORIO PROVINCIALE BELLUNO |  | REGISTRATORE SU CARTA | HEWLETT PACKARD CO | LASERJET 6L
| 0003066 | 0003058 | SERVIZIO LABORATORIO PROVINCIALE BELLUNO |  | SOFTWARE DI BASE | MICROSOFT CORP | WINDOWS 95
| 0003067 | 0003058 | SERVIZIO LABORATORIO PROVINCIALE BELLUNO |  | SOFTWARE APPLICATIVO | DIONEX CORP | AI 450
70 | 0003068 | 0003068 | SERVIZIO LABORATORIO PROVINCIALE BELLUNO | cromatografo ionico | CROMATOGRAFO IONICO | DIONEX CORP | DX 100
| 0003069 | 0003068 | SERVIZIO LABORATORIO PROVINCIALE BELLUNO |  | INTERFACCIA | DIONEX CORP | UI 20
| 0003070 | 0003068 | SERVIZIO LABORATORIO PROVINCIALE BELLUNO |  | CAMPIONATORE AUTOMATICO | DIONEX CORP | AUTOMATED SAMPLER
| 0003071 | 0003068 | SERVIZIO LABORATORIO PROVINCIALE BELLUNO |  | MONITOR PER COMPUTER | SIEMENS AG | 04 P
| 0003072 | 0003068 | SERVIZIO LABORATORIO PROVINCIALE BELLUNO |  | ELABORATORE PER LABORATORIO DI ANALISI | FUJITSU SIEMENS | SCENIC 300
| 0003073 | 0003068 | SERVIZIO LABORATORIO PROVINCIALE BELLUNO |  | REGISTRATORE SU CARTA A GETTO INCHIOSTRO | HEWLETT PACKARD CO | DESKJET 990 CXI
70 | 0003074 |  | SERVIZIO LABORATORIO PROVINCIALE BELLUNO | cromatografo ionico | CROMATOGRAFO IONICO | DIONEX CORP | ICS 1500
70 | 0003075 | 0003075 | SERVIZIO LABORATORIO PROVINCIALE BELLUNO | cromatografo ionico | CROMATOGRAFO IONICO | DIONEX CORP | ICS 1500
| 0003076 | 0003075 | SERVIZIO LABORATORIO PROVINCIALE BELLUNO |  | CAMPIONATORE AUTOMATICO | DIONEX CORP | AUTOMATED SAMPLER 40
| 0003077 | 0003075 | SERVIZIO LABORATORIO PROVINCIALE BELLUNO |  | MONITOR PER COMPUTER | DELL COMPUTER CORP | E 173 FPB
| 0003078 | 0003075 | SERVIZIO LABORATORIO PROVINCIALE BELLUNO |  | ELABORATORE PER LABORATORIO DI ANALISI | DELL COMPUTER CORP | /
| 0003079 | 0003075 | SERVIZIO LABORATORIO PROVINCIALE BELLUNO |  | REGISTRATORE SU CARTA LASER | HEWLETT PACKARD CO | LASERJET 1160
| 0003080 | 0003068 | SERVIZIO LABORATORIO PROVINCIALE BELLUNO |  | SOFTWARE DI BASE | MICROSOFT CORP | WINDOWS NT
| 0003081 | 0003068 | SERVIZIO LABORATORIO PROVINCIALE BELLUNO |  | SOFTWARE APPLICATIVO | DIONEX CORP | PEAKNET
| 0003082 | 0003075 | SERVIZIO LABORATORIO PROVINCIALE BELLUNO |  | SOFTWARE DI BASE | MICROSOFT CORP | WINDOWS 2000 PRO
| 0003083 | 0003075 | SERVIZIO LABORATORIO PROVINCIALE BELLUNO |  | SOFTWARE APPLICATIVO | DIONEX CORP | CHROMELEON
167 | 0003084 | 0003084 | SERVIZIO LABORATORIO PROVINCIALE BELLUNO | spettrofotometro ad emissione atomica - ICP ottico | SPETTROFOTOMETRO AD EMISSIONE ATOMICA CON SISTEMA OTTICO | PERKIN ELMER CORP | OPTIMA 5300 DV
| 0003085 | 0003084 | SERVIZIO LABORATORIO PROVINCIALE BELLUNO |  | CAMPIONATORE AUTOMATICO | PERKIN ELMER CORP | AS 93 PLUS
| 0003086 | 0003084 | SERVIZIO LABORATORIO PROVINCIALE BELLUNO |  | NEBULIZZATORE AD ULTRASUONI | CETAC TECHNOLOGIES | U 5000 AT PLUS
9 | 0003087 | 0003087 | SERVIZIO LABORATORIO PROVINCIALE BELLUNO | analizzatore di mercurio | ANALIZZATORE DI MERCURIO | PERKIN ELMER CORP | FIMS 100
| 0003088 | 0003087 | SERVIZIO LABORATORIO PROVINCIALE BELLUNO |  | ELABORATORE PER LABORATORIO DI ANALISI | DELL COMPUTER CORP | DIMENSION 4500
| 0003089 | 0003087 | SERVIZIO LABORATORIO PROVINCIALE BELLUNO |  | MONITOR PER COMPUTER | DELL COMPUTER CORP | 1707 FPC
| 0003090 | 0003084 | SERVIZIO LABORATORIO PROVINCIALE BELLUNO |  | MONITOR PER COMPUTER | DELL COMPUTER CORP | 1708 FPT
| 0003091 | 0003084 | SERVIZIO LABORATORIO PROVINCIALE BELLUNO |  | ELABORATORE PER LABORATORIO DI ANALISI | DELL COMPUTER CORP | OPTIPLEX GX 270
| 0003092 | 0003084 | SERVIZIO LABORATORIO PROVINCIALE BELLUNO |  | REGISTRATORE SU CARTA LASER | HEWLETT PACKARD CO | LASERJET 1300
| 0003093 | 0003087 | SERVIZIO LABORATORIO PROVINCIALE BELLUNO |  | SOFTWARE DI BASE | MICROSOFT CORP | WINDOWS XP PRO SP2
| 0003094 | 0003087 | SERVIZIO LABORATORIO PROVINCIALE BELLUNO |  | SOFTWARE APPLICATIVO | PERKIN ELMER CORP | WINLAB 32
| 0003095 | 0003084 | SERVIZIO LABORATORIO PROVINCIALE BELLUNO |  | SOFTWARE DI BASE | MICROSOFT CORP | WINDOWS XP PRO SP1
| 0003096 | 0003084 | SERVIZIO LABORATORIO PROVINCIALE BELLUNO |  | SOFTWARE APPLICATIVO | PERKIN ELMER CORP | WINLAB 32 FOR ICP
| 0003097 | 0003097 | SERVIZIO LABORATORIO PROVINCIALE BELLUNO |  | GASCROMATOGRAFO | HEWLETT PACKARD CO | 6890
96 | 0003098 | 0003097 | SERVIZIO LABORATORIO PROVINCIALE BELLUNO | gascromatografo con rivelatore di massa | SPETTROMETRO DI MASSA | HEWLETT PACKARD CO | 5973 MSD
| 0003100 | 0003097 | SERVIZIO LABORATORIO PROVINCIALE BELLUNO |  | POMPA PER VUOTO PER LABORATORIO | EDWARDS HIGH VACUUM | /
| 0003102 | 0003097 | SERVIZIO LABORATORIO PROVINCIALE BELLUNO |  | INTERFACCIA | GERSTEL GMBH | CONTROLLER 505
| 0003103 | 0003097 | SERVIZIO LABORATORIO PROVINCIALE BELLUNO |  | ELABORATORE PER LABORATORIO DI ANALISI | HEWLETT PACKARD CO | VECTRA XA
| 0003104 | 0003097 | SERVIZIO LABORATORIO PROVINCIALE BELLUNO |  | MONITOR PER COMPUTER | HEWLETT PACKARD CO | ULTRA VGA 1280
| 0003105 | 0003097 | SERVIZIO LABORATORIO PROVINCIALE BELLUNO |  | REGISTRATORE SU CARTA | HEWLETT PACKARD CO | LASERJET 1320
| 0003106 | 0003097 | SERVIZIO LABORATORIO PROVINCIALE BELLUNO |  | SOFTWARE DI BASE | MICROSOFT CORP | WINDOWS NT
| 0003107 | 0003097 | SERVIZIO LABORATORIO PROVINCIALE BELLUNO |  | SOFTWARE APPLICATIVO | AGILENT TECHNOLOGIES | ENHANCED CHEMSTATION
99 | 0003108 | 0003108 | SERVIZIO LABORATORIO PROVINCIALE BELLUNO | gascromatografo con rivelatori tradizionali | GASCROMATOGRAFO CON RIVELATORE FID E ECD | PERKIN ELMER CORP | CLARUS 500
| 0003109 | 0003108 | SERVIZIO LABORATORIO PROVINCIALE BELLUNO |  | DESORBITORE TERMICO | PERKIN ELMER CORP | TURBOMATRIX ATD
| 0003110 | 0003108 | SERVIZIO LABORATORIO PROVINCIALE BELLUNO |  | FLUSSIMETRO ELETTRONICO PER GAS | PERKIN ELMER CORP | PE 1000
| 0003111 | 0003108 | SERVIZIO LABORATORIO PROVINCIALE BELLUNO |  | CHILLER | PERKIN ELMER CORP | TURBOPELT 2000
| 0003112 | 0003108 | SERVIZIO LABORATORIO PROVINCIALE BELLUNO |  | ELABORATORE PER LABORATORIO DI ANALISI | DELL COMPUTER CORP | OPTIPLEX GX 270
| 0003113 | 0003108 | SERVIZIO LABORATORIO PROVINCIALE BELLUNO |  | MONITOR PER COMPUTER | VIEWSONIC CORP | VG 510 B
| 0003114 | 0003108 | SERVIZIO LABORATORIO PROVINCIALE BELLUNO |  | SOFTWARE DI BASE | MICROSOFT CORP | WINDOWS 2000 SP4
| 0003115 | 0003108 | SERVIZIO LABORATORIO PROVINCIALE BELLUNO |  | SOFTWARE APPLICATIVO | PERKIN ELMER CORP | TOTALCHROM NAVIGATOR
99 | 0003126 | 0003126 | SERVIZIO LABORATORIO PROVINCIALE BELLUNO | gascromatografo con rivelatori tradizionali | GASCROMATOGRAFO | HEWLETT PACKARD CO | 6890
| 0003127 | 0003126 | SERVIZIO LABORATORIO PROVINCIALE BELLUNO |  | CAMPIONATORE AUTOMATICO | HEWLETT PACKARD CO | 7683
| 0003128 | 0003126 | SERVIZIO LABORATORIO PROVINCIALE BELLUNO |  | ELABORATORE PER LABORATORIO DI ANALISI | HEWLETT PACKARD CO | VECTRA VE
| 0003129 | 0003126 | SERVIZIO LABORATORIO PROVINCIALE BELLUNO |  | MONITOR PER COMPUTER | SONY CORP | E 100
| 0003130 | 0003130 | SERVIZIO LABORATORIO PROVINCIALE BELLUNO |  | GASCROMATOGRAFO CON RIVELATORE NPD ED ECD | THERMO ELECTRON SPA | TRACE GC ULTRA
| 0003131 | 0003130 | SERVIZIO LABORATORIO PROVINCIALE BELLUNO |  | CAMPIONATORE AUTOMATICO | THERMO FISHER ELECTRON CORP | TRIPLUS AS
96 | 0003132 | 0003130 | SERVIZIO LABORATORIO PROVINCIALE BELLUNO | gascromatografo con rivelatore di massa | SPETTROMETRO DI MASSA | THERMO ELECTRON CORP | TRACE DSQ
| 0003133 | 0003130 | SERVIZIO LABORATORIO PROVINCIALE BELLUNO |  | PURGE & TRAP | TEKMAR SA | VELOCITY XPT
| 0003134 | 0003130 | SERVIZIO LABORATORIO PROVINCIALE BELLUNO |  | INTERFACCIA | THERMO ELECTRON SPA | TP 100
| 0003135 | 0003130 | SERVIZIO LABORATORIO PROVINCIALE BELLUNO |  | ELABORATORE PER LABORATORIO DI ANALISI | DELL COMPUTER CORP | OPTIPLEX GX 520
| 0003136 | 0003130 | SERVIZIO LABORATORIO PROVINCIALE BELLUNO |  | MONITOR PER COMPUTER | NEC SAN-EI INSTRUMENTS LTD | MULTISYNC LCD 1760 V
99 | 0003137 | 0003137 | SERVIZIO LABORATORIO PROVINCIALE BELLUNO | gascromatografo con rivelatori tradizionali | GASCROMATOGRAFO CON RIVELATORE NPD ED ECD | THERMO ELECTRON SPA | TRACE GC ULTRA
| 0003138 | 0003137 | SERVIZIO LABORATORIO PROVINCIALE BELLUNO |  | CAMPIONATORE AUTOMATICO | THERMO FISHER ELECTRON CORP | TRIPLUS DUO HS
| 0003139 | 0003137 | SERVIZIO LABORATORIO PROVINCIALE BELLUNO |  | POMPA PER VUOTO PER LABORATORIO | EDWARDS HIGH VACUUM | RV 3
| 0003140 | 0003137 | SERVIZIO LABORATORIO PROVINCIALE BELLUNO |  | INTERFACCIA | THERMO ELECTRON SPA | TP 100
| 0003141 | 0003137 | SERVIZIO LABORATORIO PROVINCIALE BELLUNO |  | ELABORATORE PER LABORATORIO DI ANALISI | DELL COMPUTER CORP | OPTIPLEX GX 270
| 0003142 | 0003137 | SERVIZIO LABORATORIO PROVINCIALE BELLUNO |  | MONITOR PER COMPUTER | DELL COMPUTER CORP | E 176 FPF
| 0003143 | 0003137 | SERVIZIO LABORATORIO PROVINCIALE BELLUNO |  | REGISTRATORE SU CARTA LASER | HEWLETT PACKARD CO | LASERJET 1300
99 | 0003145 | 0003145 | SERVIZIO LABORATORIO PROVINCIALE BELLUNO | gascromatografo con rivelatori tradizionali | GASCROMATOGRAFO CON RIVELATORE FID E ECD | PERKIN ELMER CORP | CLARUS 500
| 0003146 | 0003145 | SERVIZIO LABORATORIO PROVINCIALE BELLUNO |  | CAMPIONATORE DI SPAZIO DI TESTA | PERKIN ELMER CORP | TURBOMATRIX HS 40
| 0003147 | 0003145 | SERVIZIO LABORATORIO PROVINCIALE BELLUNO |  | MONITOR PER COMPUTER | VIEWSONIC CORP | VG 510 S
| 0003148 | 0003145 | SERVIZIO LABORATORIO PROVINCIALE BELLUNO |  | ELABORATORE PER LABORATORIO DI ANALISI | DELL COMPUTER CORP | OPTIPLEX GX 270
94 | 0003161 |  | SERVIZIO LABORATORIO PROVINCIALE BELLUNO | frigorifero da laboratorio | FRIGORIFERO DA LABORATORIO | KW APPARECCHI SCIENTIFICI SRL | KLAB R 700 VX
| 0003164 | 0003045 | SERVIZIO LABORATORIO PROVINCIALE BELLUNO |  | SOFTWARE DI BASE | MICROSOFT CORP | WINDOWS 2000 PRO
| 0003165 | 0003045 | SERVIZIO LABORATORIO PROVINCIALE BELLUNO |  | SOFTWARE APPLICATIVO | PERKIN ELMER CORP | WINLAB 32
| 0003166 | 0003145 | SERVIZIO LABORATORIO PROVINCIALE BELLUNO |  | SOFTWARE DI BASE | MICROSOFT CORP | WINDOWS 2000 PRO
| 0003167 | 0003145 | SERVIZIO LABORATORIO PROVINCIALE BELLUNO |  | SOFTWARE APPLICATIVO | PERKIN ELMER CORP | TOTALCHROM WORKSTATION
| 0003176 | 0003084 | SERVIZIO LABORATORIO PROVINCIALE BELLUNO |  | CHILLER | DBS STRUMENTI SCIENTIFICI SRL | DBS LDK 1
141 | 0003177 |  | SERVIZIO LABORATORIO PROVINCIALE BELLUNO | pompa per vuoto (apparecchiatura singola) | POMPA PER VUOTO PER LABORATORIO | / | /
25 | 0003178 |  | SERVIZIO LABORATORIO PROVINCIALE BELLUNO | bilancia analitica | BILANCIA ANALITICA | METTLER TOLEDO AG | AT 261
25 | 0003179 |  | SERVIZIO LABORATORIO PROVINCIALE BELLUNO | bilancia analitica | BILANCIA ANALITICA | METTLER TOLEDO AG | AE 163
27 | 0003180 |  | SERVIZIO LABORATORIO PROVINCIALE BELLUNO | bilancia tecnica | BILANCIA TECNICA | SARTORIUS AG | 2004 MP
| 0003183 | 0003126 | SERVIZIO LABORATORIO PROVINCIALE BELLUNO |  | SOFTWARE DI BASE | MICROSOFT CORP | WINDOWS NT
| 0003184 | 0003126 | SERVIZIO LABORATORIO PROVINCIALE BELLUNO |  | SOFTWARE APPLICATIVO | AGILENT TECHNOLOGIES | CHEMSTATION
| 0003185 | 0003130 | SERVIZIO LABORATORIO PROVINCIALE BELLUNO |  | SOFTWARE DI BASE | MICROSOFT CORP | WINDOWS XP PRO SP1
| 0003186 | 0003130 | SERVIZIO LABORATORIO PROVINCIALE BELLUNO |  | SOFTWARE APPLICATIVO | THERMO FISHER ELECTRON CORP | XCALIBUR
| 0003187 | 0003137 | SERVIZIO LABORATORIO PROVINCIALE BELLUNO |  | SOFTWARE DI BASE | MICROSOFT CORP | WINDOWS XP PRO SP3
| 0003188 | 0003137 | SERVIZIO LABORATORIO PROVINCIALE BELLUNO |  | SOFTWARE APPLICATIVO | AGILENT TECHNOLOGIES | GC CHEMSTATION
94 | 0003189 |  | SERVIZIO LABORATORIO PROVINCIALE BELLUNO | frigorifero da laboratorio | FRIGORIFERO DA LABORATORIO | KW APPARECCHI SCIENTIFICI SRL | KLAB R 700 VX
94 | 0003190 |  | SERVIZIO LABORATORIO PROVINCIALE BELLUNO | frigorifero da laboratorio | FRIGORIFERO DA LABORATORIO | KW APPARECCHI SCIENTIFICI SRL | KLAB R 700 VX
94 | 0003191 |  | SERVIZIO LABORATORIO PROVINCIALE BELLUNO | frigorifero da laboratorio | FRIGORIFERO DA LABORATORIO | KW APPARECCHI SCIENTIFICI SRL | KLAB R 700 VX
57 | 0003192 |  | SERVIZIO LABORATORIO PROVINCIALE BELLUNO | congelatore da laboratorio | CONGELATORE DA LABORATORIO | IGNIS | /
57 | 0003193 |  | SERVIZIO LABORATORIO PROVINCIALE BELLUNO | congelatore da laboratorio | CONGELATORE DA LABORATORIO | BRANDT ITALIA SPA OCEAN | SFERA 2001
57 | 0003194 |  | SERVIZIO LABORATORIO PROVINCIALE BELLUNO | congelatore da laboratorio | CONGELATORE DA LABORATORIO | KW APPARECCHI SCIENTIFICI SRL | KFS 600X
57 | 0003195 |  | SERVIZIO LABORATORIO PROVINCIALE BELLUNO | congelatore da laboratorio | CONGELATORE DA LABORATORIO | KW APPARECCHI SCIENTIFICI SRL | KFS 600X
57 | 0003196 |  | SERVIZIO LABORATORIO PROVINCIALE BELLUNO | congelatore da laboratorio | CONGELATORE DA LABORATORIO | KW APPARECCHI SCIENTIFICI SRL | KFS 600X
94 | 0003197 |  | SERVIZIO LABORATORIO PROVINCIALE BELLUNO | frigorifero da laboratorio | FRIGORIFERO BIOLOGICO | KW APPARECCHI SCIENTIFICI SRL | KLAB R 1500 VX
| 0003208 |  | SERVIZIO LABORATORIO PROVINCIALE BELLUNO |  | LAMPADA RAGGI ULTRAVIOLETTI PER LABORATORIO | LUXO ASA | VISTA
62 | 0003209 |  | SERVIZIO LABORATORIO PROVINCIALE BELLUNO | contatore di colonie | CONTATORE DI COLONIE | SUNTEX INSTRUMENTS CO LTD | 570
141 | 0003211 |  | SERVIZIO LABORATORIO PROVINCIALE BELLUNO | pompa per vuoto (apparecchiatura singola) | POMPA PER VUOTO PER LABORATORIO | KNF NEUBERGER GMBH | N035
23 | 0003213 |  | SERVIZIO LABORATORIO PROVINCIALE BELLUNO | bagno termostatico | BAGNO TERMOSTATICO | GFL GESELLSCHAFT FUR LABORTECHNIK GMBH | 1003
23 | 0003214 |  | SERVIZIO LABORATORIO PROVINCIALE BELLUNO | bagno termostatico | BAGNO TERMOSTATICO | MPM INSTRUMENTS SRL | M 458 BM
| 0003215 |  | SERVIZIO LABORATORIO PROVINCIALE BELLUNO |  | LAMPADA RAGGI ULTRAVIOLETTI PER LABORATORIO | / | /
107 | 0003216 | 0003216 | SERVIZIO LABORATORIO PROVINCIALE BELLUNO | incubatore | INCUBATORE | MEMMERT GMBH CO KG | ICP 600 PERFECT
107 | 0003217 |  | SERVIZIO LABORATORIO PROVINCIALE BELLUNO | incubatore | INCUBATORE | MEMMERT GMBH CO KG | ICP 600 PERFECT
107 | 0003218 | 0003218 | SERVIZIO LABORATORIO PROVINCIALE BELLUNO | incubatore | INCUBATORE | KW APPARECCHI SCIENTIFICI SRL | ECO 96 CRS
94 | 0003219 | 0003219 | SERVIZIO LABORATORIO PROVINCIALE BELLUNO | frigorifero da laboratorio | FRIGORIFERO DA LABORATORIO | KW APPARECCHI SCIENTIFICI SRL | KLAB R 700 VX
53 | 0003221 |  | SERVIZIO LABORATORIO PROVINCIALE BELLUNO | centrifuga refrigerata | CENTRIFUGA REFRIGERATA | ALC | 4237 R
39 | 0003222 |  | SERVIZIO LABORATORIO PROVINCIALE BELLUNO | campionatore d'aria personale | CAMPIONATORE SEQUENZIALE | AQUARIA SRL | MICROFLOW
29 | 0003225 |  | SERVIZIO LABORATORIO PROVINCIALE BELLUNO | bioluminometro per ecotossicità | BIOLUMINOMETRO PER ECOTOSSICITA` | ECOTOX LDS SRL | MICROTOX M 500
107 | 0003226 |  | SERVIZIO LABORATORIO PROVINCIALE BELLUNO | incubatore | INCUBATORE | FALC INSTRUMENTS SRL | THERMOBLOCK TD 150 P1
122 | 0003227 |  | SERVIZIO LABORATORIO PROVINCIALE BELLUNO | microscopio ottico da laboratorio | MICROSCOPIO OTTICO DA LABORATORIO | OLYMPUS OPTICAL CO LTD | BH 2
122 | 0003228 |  | SERVIZIO LABORATORIO PROVINCIALE BELLUNO | microscopio ottico da laboratorio | MICROSCOPIO OTTICO DA LABORATORIO | NIKON CORP | ECLIPSE 50 I
122 | 0003229 |  | SERVIZIO LABORATORIO PROVINCIALE BELLUNO | microscopio ottico da laboratorio | MICROSCOPIO OTTICO DA LABORATORIO | EXACTA + OPTECH GMBH | SZ
122 | 0003230 |  | SERVIZIO LABORATORIO PROVINCIALE BELLUNO | microscopio ottico da laboratorio | MICROSCOPIO OTTICO DA LABORATORIO | OLYMPUS OPTICAL CO LTD | SZX 9
| 0003231 | 0003230 | SERVIZIO LABORATORIO PROVINCIALE BELLUNO |  | FONTE LUMINOSA DA LABORATORIO | SCHOTT AG | KL 1500
122 | 0003232 |  | SERVIZIO LABORATORIO PROVINCIALE BELLUNO | microscopio ottico da laboratorio | MICROSCOPIO OTTICO DA LABORATORIO | OLYMPUS OPTICAL CO LTD | IMT 2
122 | 0003233 |  | SERVIZIO LABORATORIO PROVINCIALE BELLUNO | microscopio ottico da laboratorio | MICROSCOPIO OTTICO DA LABORATORIO | EXACTA + OPTECH GMBH | LFZ
39 | 0003234 |  | SERVIZIO LABORATORIO PROVINCIALE BELLUNO | campionatore d'aria personale | CAMPIONATORE SEQUENZIALE | LANZONI SRL | VPPS 2000
39 | 0003235 |  | SERVIZIO LABORATORIO PROVINCIALE BELLUNO | campionatore d'aria personale | CAMPIONATORE SEQUENZIALE | LANZONI SRL | VPPS 2000
39 | 0003236 |  | SERVIZIO LABORATORIO PROVINCIALE BELLUNO | campionatore d'aria personale | CAMPIONATORE SEQUENZIALE | LANZONI SRL | VPPS 2000
39 | 0003237 |  | SERVIZIO LABORATORIO PROVINCIALE BELLUNO | campionatore d'aria personale | CAMPIONATORE SEQUENZIALE | LANZONI SRL | VPPS 2000
57 | 0003238 | 0003238 | SERVIZIO LABORATORIO PROVINCIALE BELLUNO | congelatore da laboratorio | CONGELATORE DA LABORATORIO | ELECTROLUX ZANUSSI SPA | ICY LUXE
39 | 0003240 |  | SERVIZIO LABORATORIO PROVINCIALE BELLUNO | campionatore d'aria personale | POMPA CAMPIONAMENTO ARIA | ZAMBELLI SRL | EGO TT
39 | 0003241 |  | SERVIZIO LABORATORIO PROVINCIALE BELLUNO | campionatore d'aria personale | POMPA CAMPIONAMENTO ARIA | ZAMBELLI SRL | EGO TT
| 0003244 | 0003357 | SERVIZIO LABORATORIO PROVINCIALE BELLUNO |  | UNITA` TERMORISCALDANTE | TCR TECORA | ISOTERM 4
| 0003246 | 0003359 | SERVIZIO LABORATORIO PROVINCIALE BELLUNO |  | UNITA` TERMORISCALDANTE | TCR TECORA | ISOTERM 4
| 0003249 |  | SERVIZIO LABORATORIO PROVINCIALE BELLUNO |  | MONITORAGGIO DELL_ARIA, APPARECCHIO PER | SKC INC | AIRCHEK 2000
| 0003250 |  | SERVIZIO LABORATORIO PROVINCIALE BELLUNO |  | MONITORAGGIO DELL_ARIA, APPARECCHIO PER | SKC INC | AIRCHEK 2000
| 0003251 |  | SERVIZIO LABORATORIO PROVINCIALE BELLUNO |  | MONITORAGGIO DELL_ARIA, APPARECCHIO PER | SKC INC | AIRCHEK 2000
| 0003252 |  | SERVIZIO LABORATORIO PROVINCIALE BELLUNO |  | MONITORAGGIO DELL_ARIA, APPARECCHIO PER | SKC INC | AIRCHEK 2000
| 0003253 | 0002997 | SERVIZIO LABORATORIO PROVINCIALE VENEZIA |  | MONITOR PER COMPUTER | PHILIPS MEDICAL SYSTEMS | 107 T
| 0003254 | 0002997 | SERVIZIO LABORATORIO PROVINCIALE VENEZIA |  | REGISTRATORE SU CARTA A GETTO INCHIOSTRO | HEWLETT PACKARD CO | DESKJET 940 C
| 0003255 | 0002997 | SERVIZIO LABORATORIO PROVINCIALE VENEZIA |  | ALIMENTATORE PER LAMPADA A SCARICA | PERKIN ELMER CORP | EDL SYSTEM 2
| 0003256 | 0002997 | SERVIZIO LABORATORIO PROVINCIALE VENEZIA |  | ALIMENTATORE PER LAMPADA A SCARICA | PERKIN ELMER CORP | EDL POWER SUPPLY
167 | 0003257 | 0003257 | SERVIZIO LABORATORIO PROVINCIALE VENEZIA | spettrofotometro ad emissione atomica - ICP ottico | SPETTROFOTOMETRO AD EMISSIONE ATOMICA CON SISTEMA OTTICO | PERKIN ELMER CORP | OPTIMA 2000 DV
| 0003258 | 0003257 | SERVIZIO LABORATORIO PROVINCIALE VENEZIA |  | CAMPIONATORE AUTOMATICO | PERKIN ELMER CORP | AS 90 PLUS
| 0003259 | 0003257 | SERVIZIO LABORATORIO PROVINCIALE VENEZIA |  | ELABORATORE PER LABORATORIO DI ANALISI | DELL COMPUTER CORP | OPTIPLEX GX 110
| 0003260 | 0003257 | SERVIZIO LABORATORIO PROVINCIALE VENEZIA |  | MONITOR PER COMPUTER | AOC APPLIED OPTRONICS CORP | SPECTRUM 7 GRI A
| 0003261 | 0003257 | SERVIZIO LABORATORIO PROVINCIALE VENEZIA |  | REGISTRATORE SU CARTA LASER | HEWLETT PACKARD CO | LASERJET 1200
| 0003262 | 0003000 | SERVIZIO LABORATORIO PROVINCIALE VENEZIA |  | SOFTWARE APPLICATIVO | PERKIN ELMER CORP | AA WINLAB
| 0003263 | 0003000 | SERVIZIO LABORATORIO PROVINCIALE VENEZIA |  | SOFTWARE DI BASE | MICROSOFT CORP | WINDOWS NT
| 0003264 | 0003259 | SERVIZIO LABORATORIO PROVINCIALE VENEZIA |  | SOFTWARE APPLICATIVO | PERKIN ELMER CORP | WINLAB 32
158 | 0003273 |  | SERVIZIO LABORATORIO PROVINCIALE BELLUNO | sistema produzione acqua pura | PRODUZIONE ACQUA PURA, APPARECCHIO PER | MILLIPORE CORP | MILLI Q PLUS
171 | 0003275 |  | SERVIZIO LABORATORIO PROVINCIALE BELLUNO | stufa essiccatrice | STUFA ESSICCATRICE | / | /
94 | 0003276 |  | SERVIZIO LABORATORIO PROVINCIALE BELLUNO | frigorifero da laboratorio | FRIGORIFERO DA LABORATORIO | KW APPARECCHI SCIENTIFICI SRL | KLAB R 700 VX
105 | 0003277 | 0003277 | SERVIZIO LABORATORIO PROVINCIALE BELLUNO | HPLC (cromatografo liquido ad elevate prestazioni) | POMPA CROMATOGRAFICA QUATERNARIA | WATERS CORP | ALLIANCE 2695
| 0003278 | 0003277 | SERVIZIO LABORATORIO PROVINCIALE BELLUNO |  | RIVELATORE CON DIODE ARRAY (DAD) | WATERS CORP | 2996
| 0003279 | 0003277 | SERVIZIO LABORATORIO PROVINCIALE BELLUNO |  | RIVELATORE FLUORIMETRICO | WATERS CORP | 2475
| 0003280 | 0003277 | SERVIZIO LABORATORIO PROVINCIALE BELLUNO |  | REGISTRATORE SU CARTA LASER | HEWLETT PACKARD CO | LASERJET 1300
| 0003281 | 0003277 | SERVIZIO LABORATORIO PROVINCIALE BELLUNO |  | ELABORATORE PER LABORATORIO DI ANALISI | DELL COMPUTER CORP | OPTIPLEX GX 280
| 0003282 | 0003277 | SERVIZIO LABORATORIO PROVINCIALE BELLUNO |  | MONITOR PER COMPUTER | DELL COMPUTER CORP | /
| 0003283 | 0003277 | SERVIZIO LABORATORIO PROVINCIALE BELLUNO |  | SOFTWARE DI BASE | MICROSOFT CORP | WINDOWS XP PRO SP2
| 0003284 | 0003277 | SERVIZIO LABORATORIO PROVINCIALE BELLUNO |  | SOFTWARE APPLICATIVO | WATERS CORP | EMPOWER 2
123 | 0003292 |  | SERVIZIO LABORATORIO PROVINCIALE BELLUNO | mineralizzatore a microonde | MINERALIZZATORE A MICROONDE | CEM CORP | MARS 5
123 | 0003293 |  | SERVIZIO LABORATORIO PROVINCIALE BELLUNO | mineralizzatore a microonde | MINERALIZZATORE A MICROONDE | CEM CORP | MDS 2100 W
95 | 0003298 |  | SERVIZIO LABORATORIO PROVINCIALE BELLUNO | frigorifero tipo domestico | FRIGORIFERO PER ALIMENTI | IGNIS | /
22 | 0003302 |  | SERVIZIO LABORATORIO PROVINCIALE BELLUNO | autoclave | AUTOCLAVE | FEDEGARI AUTOCLAVI SPA | FVA 2
158 | 0003303 | 0003303 | SERVIZIO LABORATORIO PROVINCIALE BELLUNO | sistema produzione acqua pura | PRODUZIONE ACQUA PURA, APPARECCHIO PER | ELGA VIVENDI WATER SYSTEMS LTD | PURELAB ULTRA GENETIC
| 0003304 | 0003303 | SERVIZIO LABORATORIO PROVINCIALE BELLUNO |  | UNITA` PER TRASFERIMENTO DEI LIQUIDI | ELGA VIVENDI WATER SYSTEMS LTD | RESERVOIR 75 L
157 | 0003305 | 0003303 | SERVIZIO LABORATORIO PROVINCIALE BELLUNO | sistema produzione acqua deionizzata | PRODUZIONE ACQUA DEIONIZZATA, APPARECCHIO PER | ELGA VIVENDI WATER SYSTEMS LTD | PURELAB PRIMA 7
23 | 0003306 | 0003306 | SERVIZIO LABORATORIO PROVINCIALE BELLUNO | bagno termostatico | BAGNO TERMOSTATICO | VERDERI RAG. BRUNO | /
| 0003308 | 0003306 | SERVIZIO LABORATORIO PROVINCIALE BELLUNO |  | TERMOMETRO | / | /
56 | 0003307 | 0005081 | SERVIZIO LABORATORIO PROVINCIALE BELLUNO | conduttimetro da laboratorio | CONDUTTIMETRO | CHEMITEC SRL | S 122
22 | 0003309 |  | SERVIZIO LABORATORIO PROVINCIALE BELLUNO | autoclave | AUTOCLAVE | FEDEGARI AUTOCLAVI SPA | FVA 2
22 | 0003310 |  | SERVIZIO LABORATORIO PROVINCIALE BELLUNO | autoclave | AUTOCLAVE | FEDEGARI AUTOCLAVI SPA | FVA 2
23 | 0003311 |  | SERVIZIO LABORATORIO PROVINCIALE BELLUNO | bagno termostatico | BAGNO TERMOSTATICO | MEMMERT GMBH CO KG | WB 45
27 | 0003312 |  | SERVIZIO LABORATORIO PROVINCIALE BELLUNO | bilancia tecnica | BILANCIA TECNICA | SARTORIUS AG | LC 821
95 | 0003315 | 0003315 | SERVIZIO LABORATORIO PROVINCIALE BELLUNO | frigorifero tipo domestico | FRIGORIFERO DOMESTICO | BOSCH R GMBH DIV HOEFLIGER DIMEQ | COOLER
| 0003316 | 0003315 | SERVIZIO LABORATORIO PROVINCIALE BELLUNO |  | TERMOMETRO | WINNER | THM 912
| 0003317 |  | SERVIZIO LABORATORIO PROVINCIALE BELLUNO |  | POTENZIOMETRO | CRISON INSTRUMENTS SA | 2001 MICROPH
140 | 0003318 |  | SERVIZIO LABORATORIO PROVINCIALE BELLUNO | pHmetro da laboratorio | PH-METRO | METTLER TOLEDO AG | SEVEN EASY
107 | 0003320 | 0003320 | SERVIZIO LABORATORIO PROVINCIALE BELLUNO | incubatore | INCUBATORE | MEMMERT GMBH CO KG | BE 600
94 | 0003321 | 0003321 | SERVIZIO LABORATORIO PROVINCIALE BELLUNO | frigorifero da laboratorio | FRIGORIFERO BIOLOGICO | KW APPARECCHI SCIENTIFICI SRL | KLAB R 700 C
| 0003322 | 0003321 | SERVIZIO LABORATORIO PROVINCIALE BELLUNO |  | TERMOMETRO | WINNER | /
111 | 0003324 |  | SERVIZIO LABORATORIO PROVINCIALE BELLUNO | lavaggio e disinfezione, apparecchio per | LAVAGGIO E DISINFEZIONE, APPARECCHIO PER | MIELE & CIE GMBH CO | G 7783
27 | 0003325 |  | SERVIZIO LABORATORIO PROVINCIALE BELLUNO | bilancia tecnica | BILANCIA TECNICA | SARTORIUS AG | U 4100
107 | 0003331 | 0003331 | SERVIZIO LABORATORIO PROVINCIALE BELLUNO | incubatore | INCUBATORE | MEMMERT GMBH CO KG | BE 600
| 0003340 | 0003339 | SERVIZIO LABORATORIO PROVINCIALE BELLUNO |  | MONITOR PER COMPUTER | ACER AMERICA CORP | G772
| 0003343 | 0003332 | SERVIZIO LABORATORIO PROVINCIALE BELLUNO |  | DATALOGGER, SISTEMA PER | ECONORMA SAS | FT 100
| 0003344 | 0003331 | SERVIZIO LABORATORIO PROVINCIALE BELLUNO |  | DATALOGGER, SISTEMA PER | ECONORMA SAS | FT 100
| 0003345 | 0003333 | SERVIZIO LABORATORIO PROVINCIALE BELLUNO |  | DATALOGGER, SISTEMA PER | ECONORMA SAS | FT 100
| 0003346 | 0003335 | SERVIZIO LABORATORIO PROVINCIALE BELLUNO |  | DATALOGGER, SISTEMA PER | ECONORMA SAS | FT 100
| 0003347 | 0003339 | SERVIZIO LABORATORIO PROVINCIALE BELLUNO |  | DATALOGGER, SISTEMA PER | ECONORMA SAS | FT 100
| 0003348 | 0003339 | SERVIZIO LABORATORIO PROVINCIALE BELLUNO |  | DATALOGGER, SISTEMA PER | ECONORMA SAS | FT 100
| 0003349 | 0003216 | SERVIZIO LABORATORIO PROVINCIALE BELLUNO |  | DATALOGGER, SISTEMA PER | ECONORMA SAS | FT 100
| 0003350 | 0003339 | SERVIZIO LABORATORIO PROVINCIALE BELLUNO |  | DATALOGGER, SISTEMA PER | ECONORMA SAS | FT 100
| 0003351 | 0003218 | SERVIZIO LABORATORIO PROVINCIALE BELLUNO |  | DATALOGGER, SISTEMA PER | ECONORMA SAS | FT 100
| 0003352 | 0003320 | SERVIZIO LABORATORIO PROVINCIALE BELLUNO |  | DATALOGGER, SISTEMA PER | ECONORMA SAS | FT 100
107 | 0003332 | 0003332 | SERVIZIO LABORATORIO PROVINCIALE BELLUNO | incubatore | INCUBATORE | MEMMERT GMBH CO KG | BE 600
107 | 0003333 | 0003333 | SERVIZIO LABORATORIO PROVINCIALE BELLUNO | incubatore | INCUBATORE | JOUAN SA | DAS 12000
95 | 0003334 |  | SERVIZIO LABORATORIO PROVINCIALE BELLUNO | frigorifero tipo domestico | FRIGORIFERO DOMESTICO | IGNIS | /
107 | 0003335 | 0003335 | SERVIZIO LABORATORIO PROVINCIALE BELLUNO | incubatore | INCUBATORE | BICASA SPA | INCUBATOR
107 | 0003336 |  | SERVIZIO LABORATORIO PROVINCIALE BELLUNO | incubatore | INCUBATORE | MEMMERT GMBH CO KG | INP 400 PERFECT
23 | 0003337 | 0003337 | SERVIZIO LABORATORIO PROVINCIALE BELLUNO | bagno termostatico | BAGNO TERMOSTATICO | VERDERI RAG. BRUNO | /
39 | 0003356 |  | SERVIZIO LABORATORIO PROVINCIALE BELLUNO | campionatore d'aria personale | POMPA CAMPIONAMENTO ARIA | TCR TECORA | EASY GAS
39 | 0003357 | 0003357 | SERVIZIO LABORATORIO PROVINCIALE BELLUNO | campionatore d'aria personale | POMPA CAMPIONAMENTO ARIA | TCR TECORA | BRAVO M2
| 0003338 | 0003337 | SERVIZIO LABORATORIO PROVINCIALE BELLUNO |  | TERMOMETRO | WINNER | THM 912
39 | 0003358 |  | SERVIZIO LABORATORIO PROVINCIALE BELLUNO | campionatore d'aria personale | POMPA CAMPIONAMENTO ARIA | TCR TECORA | DELTA WIRELESS SAMPLER
39 | 0003359 | 0003359 | SERVIZIO LABORATORIO PROVINCIALE BELLUNO | campionatore d'aria personale | POMPA CAMPIONAMENTO ARIA | TCR TECORA | ISOSTACK BASIC
39 | 0003361 |  | SERVIZIO LABORATORIO PROVINCIALE BELLUNO | campionatore d'aria personale | POMPA CAMPIONAMENTO ARIA | TCR TECORA | BRAVO H
39 | 0003362 |  | SERVIZIO LABORATORIO PROVINCIALE BELLUNO | campionatore d'aria personale | POMPA CAMPIONAMENTO ARIA | TCR TECORA | BRAVO M
| 0003366 | 0003259 | SERVIZIO LABORATORIO PROVINCIALE VENEZIA |  | SOFTWARE DI BASE | MICROSOFT CORP | WINDOWS 2000 SP4
105 | 0003367 | 0003367 | SERVIZIO LABORATORIO PROVINCIALE VENEZIA | HPLC (cromatografo liquido ad elevate prestazioni) | POMPA CROMATOGRAFICA QUATERNARIA | WATERS CORP | ALLIANCE 2695
| 0003368 | 0003367 | SERVIZIO LABORATORIO PROVINCIALE VENEZIA |  | RIVELATORE CON DIODE ARRAY (DAD) | WATERS CORP | 2996
| 0003369 | 0003367 | SERVIZIO LABORATORIO PROVINCIALE VENEZIA |  | RIVELATORE FLUORIMETRICO | WATERS CORP | 2475
| 0003370 | 0003367 | SERVIZIO LABORATORIO PROVINCIALE VENEZIA |  | FORNO PER COLONNE HPLC | WATERS CORP | /
| 0003371 | 0003367 | SERVIZIO LABORATORIO PROVINCIALE VENEZIA |  | ELABORATORE PER LABORATORIO DI ANALISI | DELL COMPUTER CORP | OPTIPLEX GX 280
| 0003372 | 0003367 | SERVIZIO LABORATORIO PROVINCIALE VENEZIA |  | MONITOR PER COMPUTER | DELL COMPUTER CORP | E 173 FPC
| 0003373 | 0003367 | SERVIZIO LABORATORIO PROVINCIALE VENEZIA |  | REGISTRATORE SU CARTA LASER | RICOH CORP | AFICIO AP400
| 0003374 | 0003371 | SERVIZIO LABORATORIO PROVINCIALE VENEZIA |  | SOFTWARE APPLICATIVO | WATERS CORP | EMPOWER
| 0003375 | 0003371 | SERVIZIO LABORATORIO PROVINCIALE VENEZIA |  | SOFTWARE DI BASE | MICROSOFT CORP | WINDOWS XP PRO
165 | 0003376 | 0003376 | SERVIZIO LABORATORIO PROVINCIALE VENEZIA | spettrofotometro ad assorbimento atomico | SPETTROFOTOMETRO AD ASSORBIMENTO ATOMICO | PERKIN ELMER CORP | AANALYST 400
| 0003377 | 0003376 | SERVIZIO LABORATORIO PROVINCIALE VENEZIA |  | UNITA` PER ANALISI SPETTROFOTOMETRICA A INIEZIONE DI FLUSSO | PERKIN ELMER CORP | FIAS 100
| 0003378 | 0003376 | SERVIZIO LABORATORIO PROVINCIALE VENEZIA |  | ELABORATORE PER LABORATORIO DI ANALISI | DELL COMPUTER CORP | OPTIPLEX GX 620
| 0003379 | 0003376 | SERVIZIO LABORATORIO PROVINCIALE VENEZIA |  | MONITOR PER COMPUTER | YASHI | YZ270
| 0003380 | 0003376 | SERVIZIO LABORATORIO PROVINCIALE VENEZIA |  | REGISTRATORE SU CARTA | HEWLETT PACKARD CO | DESKJET 5440
| 0003381 | 0003378 | SERVIZIO LABORATORIO PROVINCIALE VENEZIA |  | SOFTWARE APPLICATIVO | PERKIN ELMER CORP | WINLAB 32
| 0003382 | 0003378 | SERVIZIO LABORATORIO PROVINCIALE VENEZIA |  | SOFTWARE DI BASE | MICROSOFT CORP | WINDOWS XP PRO SP2
165 | 0003383 | 0003383 | SERVIZIO LABORATORIO PROVINCIALE VENEZIA | spettrofotometro ad assorbimento atomico | SPETTROFOTOMETRO AD ASSORBIMENTO ATOMICO | PERKIN ELMER CORP | 2100
| 0003384 | 0003383 | SERVIZIO LABORATORIO PROVINCIALE VENEZIA |  | UNITA` PER ANALISI SPETTROFOTOMETRICA A INIEZIONE DI FLUSSO | PERKIN ELMER CORP | FIAS 200
| 0003385 | 0003383 | SERVIZIO LABORATORIO PROVINCIALE VENEZIA |  | ELABORATORE PER LABORATORIO DI ANALISI | / | /
| 0003386 | 0003383 | SERVIZIO LABORATORIO PROVINCIALE VENEZIA |  | MONITOR PER COMPUTER | MAG INNOVISION LTD | XJ530
| 0003387 | 0003383 | SERVIZIO LABORATORIO PROVINCIALE VENEZIA |  | REGISTRATORE SU CARTA | EPSON | FX - 870
| 0003388 | 0003385 | SERVIZIO LABORATORIO PROVINCIALE VENEZIA |  | SOFTWARE APPLICATIVO | PERKIN ELMER CORP | M2100
158 | 0003391 |  | SERVIZIO LABORATORIO PROVINCIALE VENEZIA | sistema produzione acqua pura | PRODUZIONE ACQUA PURA, APPARECCHIO PER | MILLIPORE CORP | MILLI Q GRADIENT A10
9 | 0003392 | 0003392 | SERVIZIO LABORATORIO PROVINCIALE VENEZIA | analizzatore di mercurio | ANALIZZATORE DI MERCURIO | PERKIN ELMER CORP | FIMS 100
| 0003393 | 0003392 | SERVIZIO LABORATORIO PROVINCIALE VENEZIA |  | CAMPIONATORE AUTOMATICO | PERKIN ELMER CORP | AS 91
| 0003394 | 0003392 | SERVIZIO LABORATORIO PROVINCIALE VENEZIA |  | CONCENTRATORE DI MERCURIO | PERKIN ELMER CORP | AMALGAM SYSTEM
| 0003395 | 0003392 | SERVIZIO LABORATORIO PROVINCIALE VENEZIA |  | ELABORATORE PER LABORATORIO DI ANALISI | DELL COMPUTER CORP | OPTIPLEX GX 110
| 0003396 | 0003392 | SERVIZIO LABORATORIO PROVINCIALE VENEZIA |  | MONITOR PER COMPUTER | LG ELECTRONICS INC | STUDIO WORKS 563 N
| 0003397 | 0003392 | SERVIZIO LABORATORIO PROVINCIALE VENEZIA |  | REGISTRATORE SU CARTA LASER | SAMSUNG ELECTRONICS | ML 2010 R
| 0003398 | 0003395 | SERVIZIO LABORATORIO PROVINCIALE VENEZIA |  | SOFTWARE APPLICATIVO | PERKIN ELMER CORP | AA WINLAB
| 0003399 | 0003395 | SERVIZIO LABORATORIO PROVINCIALE VENEZIA |  | SOFTWARE DI BASE | MICROSOFT CORP | WINDOWS XP PRO SP2
| 0003400 | 0003400 | SERVIZIO LABORATORIO PROVINCIALE VENEZIA |  | GASCROMATOGRAFO CON RIVELATORE FID | VARIAN INC | 3400 STAR CX
96 | 0003401 | 0003400 | SERVIZIO LABORATORIO PROVINCIALE VENEZIA | gascromatografo con rivelatore di massa | SPETTROMETRO DI MASSA | VARIAN INC | SATURN 2000 GC MS
| 0003402 | 0003400 | SERVIZIO LABORATORIO PROVINCIALE VENEZIA |  | CAMPIONATORE AUTOMATICO | VARIAN INC | 8200 CX
| 0003403 | 0003400 | SERVIZIO LABORATORIO PROVINCIALE VENEZIA |  | POMPA PER VUOTO PER LABORATORIO | VARIAN INC | DS 102
| 0003404 | 0003400 | SERVIZIO LABORATORIO PROVINCIALE VENEZIA |  | ELABORATORE PER LABORATORIO DI ANALISI | IBM CORP | THINK CENTRE
| 0003405 | 0003400 | SERVIZIO LABORATORIO PROVINCIALE VENEZIA |  | MONITOR PER COMPUTER | PHILIPS MEDICAL SYSTEMS | 170 S
| 0003406 | 0004942 | SERVIZIO LABORATORIO PROVINCIALE VENEZIA |  | REGISTRATORE SU CARTA A GETTO INCHIOSTRO | EPSON | STYLUS D 88 PLUS
| 0003407 | 0003404 | SERVIZIO LABORATORIO PROVINCIALE VENEZIA |  | SOFTWARE APPLICATIVO | VARIAN INC | STAR TOOLBAR
| 0003408 | 0003404 | SERVIZIO LABORATORIO PROVINCIALE VENEZIA |  | SOFTWARE DI BASE | MICROSOFT CORP | WINDOWS XP PRO SP2
99 | 0003410 | 0003410 | SERVIZIO LABORATORIO PROVINCIALE VENEZIA | gascromatografo con rivelatori tradizionali | GASCROMATOGRAFO CON RIVELATORE FID E ECD | PERKIN ELMER CORP | CLARUS 500
| 0003411 | 0003410 | SERVIZIO LABORATORIO PROVINCIALE VENEZIA |  | CAMPIONATORE AUTOMATICO | PERKIN ELMER CORP | /
| 0003412 | 0003410 | SERVIZIO LABORATORIO PROVINCIALE VENEZIA |  | CHILLER | PERKIN ELMER CORP | TURBOPELT 2000
| 0003413 | 0003410 | SERVIZIO LABORATORIO PROVINCIALE VENEZIA |  | ELABORATORE PER LABORATORIO DI ANALISI | DELL COMPUTER CORP | OPTIPLEX GX 270
| 0003414 | 0003410 | SERVIZIO LABORATORIO PROVINCIALE VENEZIA |  | MONITOR PER COMPUTER | VIEWSONIC CORP | VG 510 S
| 0003415 | 0003410 | SERVIZIO LABORATORIO PROVINCIALE VENEZIA |  | REGISTRATORE SU CARTA LASER | HEWLETT PACKARD CO | LASERJET 1300
| 0003416 | 0003413 | SERVIZIO LABORATORIO PROVINCIALE VENEZIA |  | SOFTWARE APPLICATIVO | PERKIN ELMER CORP | TOTALCHROM WORKSTATION
| 0003417 | 0003413 | SERVIZIO LABORATORIO PROVINCIALE VENEZIA |  | SOFTWARE DI BASE | MICROSOFT CORP | WINDOWS XP PRO SP2
95 | 0003418 |  | SERVIZIO LABORATORIO PROVINCIALE VENEZIA | frigorifero tipo domestico | FRIGORIFERO PER ALIMENTI | REX | /
57 | 0003420 |  | SERVIZIO LABORATORIO PROVINCIALE VENEZIA | congelatore da laboratorio | CONGELATORE DA LABORATORIO | BRANDT ITALIA SPA OCEAN | /
138 | 0003421 |  | SERVIZIO LABORATORIO PROVINCIALE VENEZIA | muffola | MUFFOLA | TECNOVETRO SRL | Z A
171 | 0003422 |  | SERVIZIO LABORATORIO PROVINCIALE VENEZIA | stufa essiccatrice | STUFA ESSICCATRICE | MEMMERT GMBH CO KG | UFE 500
171 | 0003423 |  | SERVIZIO LABORATORIO PROVINCIALE VENEZIA | stufa essiccatrice | STUFA ESSICCATRICE | MEMMERT GMBH CO KG | ULM 500
171 | 0003424 |  | SERVIZIO LABORATORIO PROVINCIALE VENEZIA | stufa essiccatrice | STUFA ESSICCATRICE | MEMMERT GMBH CO KG | ULE 500
138 | 0003426 |  | SERVIZIO LABORATORIO PROVINCIALE VENEZIA | muffola | MUFFOLA | BICASA SPA | BE 43
27 | 0003437 |  | SERVIZIO LABORATORIO PROVINCIALE VENEZIA | bilancia tecnica | BILANCIA TECNICA | AND A & D CO LTD | NER 120 A
| 0003443 | 0003444 | SERVIZIO LABORATORIO PROVINCIALE VENEZIA |  | MODULO CONTROLLO TEMPERATURA | HETO HOLTEN AS | OI DT 622
23 | 0003444 | 0003444 | SERVIZIO LABORATORIO PROVINCIALE VENEZIA | bagno termostatico | BAGNO TERMOSTATICO | HETO HOLTEN AS | CB 7
| 0003446 | 0003447 | SERVIZIO LABORATORIO PROVINCIALE VENEZIA |  | UNITA` DI CONTROLLO | VACUUBRAND GMBH + CO KG | CVC 2
86 | 0003447 | 0003447 | SERVIZIO LABORATORIO PROVINCIALE VENEZIA | evaporatore rotante | EVAPORATORE | RESONA TECHNICS AG | LABO ROTA SE 320
23 | 0003448 | 0003447 | SERVIZIO LABORATORIO PROVINCIALE VENEZIA | bagno termostatico | BAGNO TERMOSTATICO | RESONA TECHNICS AG | LABO-THERM SW 200
| 0003449 | 0003447 | SERVIZIO LABORATORIO PROVINCIALE VENEZIA |  | POMPA PER VUOTO PER LABORATORIO | ABM CORP | 3 FKE 63 CX - 4
140 | 0003457 |  | SERVIZIO LABORATORIO PROVINCIALE VENEZIA | pHmetro da laboratorio | PH-METRO | RADIOMETER MEDICAL AS | PHM 220
57 | 0003459 |  | SERVIZIO LABORATORIO PROVINCIALE VENEZIA | congelatore da laboratorio | CONGELATORE DA LABORATORIO | BRANDT ITALIA SPA OCEAN | /
95 | 0003460 |  | SERVIZIO LABORATORIO PROVINCIALE VENEZIA | frigorifero tipo domestico | FRIGORIFERO DOMESTICO | BOSCH WAGESYSTEME GMBH | DUO SYSTEM
141 | 0003462 | 0003462 | SERVIZIO LABORATORIO PROVINCIALE VENEZIA | pompa per vuoto (apparecchiatura singola) | POMPA PER VUOTO PER LABORATORIO | MILLIPORE CORP | XX5522050
| 0003464 | 0003464 | SERVIZIO LABORATORIO PROVINCIALE VENEZIA |  | GASCROMATOGRAFO CON RIVELATORE NPD ED ECD | THERMO ELECTRON SPA | TRACE GC ULTRA
96 | 0003465 | 0003464 | SERVIZIO LABORATORIO PROVINCIALE VENEZIA | gascromatografo con rivelatore di massa | SPETTROMETRO DI MASSA | THERMO ELECTRON SPA | POLARIS Q
| 0003466 | 0003464 | SERVIZIO LABORATORIO PROVINCIALE VENEZIA |  | CAMPIONATORE AUTOMATICO | THERMO FISHER ELECTRON CORP | TRIPLUS AS
| 0003467 | 0003464 | SERVIZIO LABORATORIO PROVINCIALE VENEZIA |  | TRASFORMATORE DI ISOLAMENTO PER APPARECCHIATURA DA LABORATORIO | THERMO FISHER ELECTRON CORP | TP 100
| 0003468 | 0003464 | SERVIZIO LABORATORIO PROVINCIALE VENEZIA |  | ELABORATORE PER LABORATORIO DI ANALISI | DELL COMPUTER CORP | OPTIPLEX GX 620
| 0003469 | 0003464 | SERVIZIO LABORATORIO PROVINCIALE VENEZIA |  | MONITOR PER COMPUTER | DELL COMPUTER CORP | 1707 FPT
| 0003470 | 0003464 | SERVIZIO LABORATORIO PROVINCIALE VENEZIA |  | REGISTRATORE SU CARTA A GETTO INCHIOSTRO | HEWLETT PACKARD CO | DESKJET 6940
| 0003471 | 0003468 | SERVIZIO LABORATORIO PROVINCIALE VENEZIA |  | SOFTWARE APPLICATIVO | THERMO FISHER ELECTRON CORP | XCALIBUR
| 0003472 | 0003468 | SERVIZIO LABORATORIO PROVINCIALE VENEZIA |  | SOFTWARE DI BASE | MICROSOFT CORP | OFFICE 2003
| 0003473 | 0003468 | SERVIZIO LABORATORIO PROVINCIALE VENEZIA |  | SOFTWARE DI BASE | MICROSOFT CORP | WINDOWS XP PRO SP2
99 | 0003488 | 0003488 | SERVIZIO LABORATORIO PROVINCIALE VENEZIA | gascromatografo con rivelatori tradizionali | GASCROMATOGRAFO CON RIVELATORE FID E ECD | HEWLETT PACKARD CO | GC 5890 A II
| 0003489 | 0003488 | SERVIZIO LABORATORIO PROVINCIALE VENEZIA |  | ELABORATORE PER LABORATORIO DI ANALISI | HEWLETT PACKARD CO | VECTRA
| 0003490 | 0003488 | SERVIZIO LABORATORIO PROVINCIALE VENEZIA |  | MONITOR PER COMPUTER | COMPAQ | S 710
| 0003491 | 0003488 | SERVIZIO LABORATORIO PROVINCIALE VENEZIA |  | REGISTRATORE SU CARTA LASER | BROTHER INDUSTRIES LTD | HL 1050
| 0003492 | 0003489 | SERVIZIO LABORATORIO PROVINCIALE VENEZIA |  | SOFTWARE APPLICATIVO | HEWLETT PACKARD CO | CHEMSTATION
75 | 0003496 |  | SERVIZIO LABORATORIO PROVINCIALE VENEZIA | distillatore a corrente di vapore | DISTILLATORE | FOSS TECATOR AB | 1002
86 | 0003498 | 0003498 | SERVIZIO LABORATORIO PROVINCIALE VENEZIA | evaporatore rotante | EVAPORATORE | FOSS TECATOR AB | 1045 SOXTEC
86 | 0003499 | 0003498 | SERVIZIO LABORATORIO PROVINCIALE VENEZIA | evaporatore rotante | EVAPORATORE | FOSS TECATOR AB | 1046 SOXTEC
73 | 0003500 |  | SERVIZIO LABORATORIO PROVINCIALE VENEZIA | digestore termico | DIGESTORE | FOSS TECATOR AB | DS-6
123 | 0003506 |  | SERVIZIO LABORATORIO PROVINCIALE VENEZIA | mineralizzatore a microonde | MINERALIZZATORE A MICROONDE | CEM CORP | MARS 5
123 | 0003507 | 0003507 | SERVIZIO LABORATORIO PROVINCIALE VENEZIA | mineralizzatore a microonde | MINERALIZZATORE A MICROONDE | MILESTONE SRL | ETHOS TC
| 0003508 | 0003507 | SERVIZIO LABORATORIO PROVINCIALE VENEZIA |  | CONSOLLE PER APPARECCHIO DA LABORATORIO | MILESTONE SRL | TERMINAL 320
25 | 0003509 |  | SERVIZIO LABORATORIO PROVINCIALE VENEZIA | bilancia analitica | BILANCIA ANALITICA | GIBERTINI ELETTRONICA SRL | EUROPE
27 | 0003510 |  | SERVIZIO LABORATORIO PROVINCIALE VENEZIA | bilancia tecnica | BILANCIA TECNICA | SARTORIUS AG | CP 523 S-0CE
82 | 0003513 |  | SERVIZIO LABORATORIO PROVINCIALE VENEZIA | estrattore AUTOMATICO ASE | ESTRAZIONE ACCELERATA CON SOLVENTI, APPARECCHIO PER | DIONEX CORP | ASE 200
86 | 0003515 |  | SERVIZIO LABORATORIO PROVINCIALE VENEZIA | evaporatore rotante | EVAPORATORE | ZYMARK CORP | TURBOVAP II
85 | 0003517 |  | SERVIZIO LABORATORIO PROVINCIALE VENEZIA | estrattori ad ultrasuoni (sonicatori) | LAVAGGIO AD ULTRASUONI, APPARECCHIATURA PER | FALC INSTRUMENTS SRL | ULTRASONIC
140 | 0003518 |  | SERVIZIO LABORATORIO PROVINCIALE VENEZIA | pHmetro da laboratorio | PH-METRO | CRISON INSTRUMENTS SA | GLP 21
22 | 0003520 |  | SERVIZIO LABORATORIO PROVINCIALE VENEZIA | autoclave | AUTOCLAVE | FEDEGARI AUTOCLAVI SPA | FVS 3
111 | 0003522 |  | SERVIZIO LABORATORIO PROVINCIALE VENEZIA | lavaggio e disinfezione, apparecchio per | LAVAGGIO E DISINFEZIONE, APPARECCHIO PER | MIELE & CIE GMBH CO | G 7783
111 | 0003524 |  | SERVIZIO LABORATORIO PROVINCIALE VENEZIA | lavaggio e disinfezione, apparecchio per | LAVAGGIO E DISINFEZIONE, APPARECCHIO PER | MIELE & CIE GMBH CO | G 7883
111 | 0003525 |  | SERVIZIO LABORATORIO PROVINCIALE VENEZIA | lavaggio e disinfezione, apparecchio per | LAVAGGIO E DISINFEZIONE, APPARECCHIO PER | MIELE & CIE GMBH CO | G 7883
171 | 0003526 |  | SERVIZIO LABORATORIO PROVINCIALE VENEZIA | stufa essiccatrice | STUFA ESSICCATRICE | MEMMERT GMBH CO KG | ULM 700
171 | 0003527 |  | SERVIZIO LABORATORIO PROVINCIALE VENEZIA | stufa essiccatrice | STUFA ESSICCATRICE | MEMMERT GMBH CO KG | ULM 700
171 | 0003528 |  | SERVIZIO LABORATORIO PROVINCIALE VENEZIA | stufa essiccatrice | STUFA ESSICCATRICE | MEMMERT GMBH CO KG | ULM 600
136 | 0003531 |  | SERVIZIO LABORATORIO PROVINCIALE VENEZIA | molino da laboratorio | MOLINO DA LABORATORIO | EDMUND BUHLER GMBH | MLI 204
136 | 0003533 |  | SERVIZIO LABORATORIO PROVINCIALE VENEZIA | molino da laboratorio | MOLINO DA LABORATORIO | FOSS TECATOR AB | 1093 CYCLOTEC
49 | 0003534 |  | SERVIZIO LABORATORIO PROVINCIALE VENEZIA | cella frigorifera | CELLA FRIGO | ANGELANTONI INDUSTRIE SPA | /
136 | 0003536 |  | SERVIZIO LABORATORIO PROVINCIALE VENEZIA | molino da laboratorio | MOLINO DA LABORATORIO | RETSCH GMBH | SR 2
| 0003541 | 0002968 | SERVIZIO LABORATORIO PROVINCIALE VENEZIA |  | ELABORATORE PER LABORATORIO DI ANALISI | DELL COMPUTER CORP | OPTIPLEX 170 L
| 0003542 | 0002968 | SERVIZIO LABORATORIO PROVINCIALE VENEZIA |  | MONITOR PER COMPUTER | DELL COMPUTER CORP | E 173 FPC
| 0003543 | 0002968 | SERVIZIO LABORATORIO PROVINCIALE VENEZIA |  | REGISTRATORE SU CARTA A GETTO INCHIOSTRO | HEWLETT PACKARD CO | DESKJET 5740
99 | 0003547 | 0003547 | SERVIZIO LABORATORIO PROVINCIALE VENEZIA | gascromatografo con rivelatori tradizionali | GASCROMATOGRAFO CON RIVELATORE FID E ECD | PERKIN ELMER CORP | CLARUS 500
| 0003548 | 0003547 | SERVIZIO LABORATORIO PROVINCIALE VENEZIA |  | CAMPIONATORE AUTOMATICO | PERKIN ELMER CORP | /
| 0003549 | 0003547 | SERVIZIO LABORATORIO PROVINCIALE VENEZIA |  | CHILLER | PERKIN ELMER CORP | TURBOPELT 2000
| 0003550 | 0002685 | SERVIZIO LABORATORIO PROVINCIALE PADOVA |  | DESORBITORE TERMICO | PERKIN ELMER CORP | TURBOMATRIX ATD
| 0003551 | 0003554 | SERVIZIO LABORATORIO PROVINCIALE PADOVA |  | ELABORATORE PER LABORATORIO DI ANALISI | DELL COMPUTER CORP | OPTIPLEX GX 270
| 0003552 | 0003554 | SERVIZIO LABORATORIO PROVINCIALE PADOVA |  | MONITOR PER COMPUTER | VIEWSONIC CORP | VG 510 S
| 0003553 | 0003554 | SERVIZIO LABORATORIO PROVINCIALE PADOVA |  | REGISTRATORE SU CARTA LASER | HEWLETT PACKARD CO | LASERJET 1010
99 | 0003554 | 0003554 | SERVIZIO LABORATORIO PROVINCIALE PADOVA | gascromatografo con rivelatori tradizionali | GASCROMATOGRAFO CON RIVELATORE PID | PERKIN ELMER CORP | AUTOSYSTEM XL
| 0003555 | 0003554 | SERVIZIO LABORATORIO PROVINCIALE PADOVA |  | CAMPIONATORE AUTOMATICO | PERKIN ELMER CORP | /
| 0003556 | 0003554 | SERVIZIO LABORATORIO PROVINCIALE VENEZIA |  | DESORBITORE TERMICO | PERKIN ELMER CORP | TURBOMATRIX ATD
| 0003557 | 0003568 | SERVIZIO LABORATORIO PROVINCIALE VENEZIA |  | SOFTWARE APPLICATIVO | SHIMADZU CORP | LC SOLUTION
| 0003558 | 0003568 | SERVIZIO LABORATORIO PROVINCIALE VENEZIA |  | SOFTWARE DI BASE | MICROSOFT CORP | WINDOWS XP PRO SP2
| 0003559 | 0003551 | SERVIZIO LABORATORIO PROVINCIALE PADOVA |  | SOFTWARE APPLICATIVO | PERKIN ELMER CORP | TOTALCHROM NAVIGATOR
| 0003560 | 0003551 | SERVIZIO LABORATORIO PROVINCIALE PADOVA |  | SOFTWARE DI BASE | MICROSOFT CORP | WINDOWS XP PRO SP2
105 | 0003561 | 0003561 | SERVIZIO LABORATORIO PROVINCIALE VENEZIA | HPLC (cromatografo liquido ad elevate prestazioni) | POMPA CROMATOGRAFICA ISOCRATICA | SHIMADZU CORP | LC 10AS
| 0003562 | 0003561 | SERVIZIO LABORATORIO PROVINCIALE VENEZIA |  | RIVELATORE FOTOMETRICO UV-VIS | SHIMADZU CORP | SPD-10 A
| 0003563 | 0003561 | SERVIZIO LABORATORIO PROVINCIALE VENEZIA |  | UNITA` DI CONTROLLO | SHIMADZU CORP | SCL-10 A VP
| 0003564 | 0003561 | SERVIZIO LABORATORIO PROVINCIALE VENEZIA |  | POMPA CROMATOGRAFICA ISOCRATICA | SHIMADZU CORP | LC 10AS
| 0003565 | 0003561 | SERVIZIO LABORATORIO PROVINCIALE VENEZIA |  | CAMPIONATORE AUTOMATICO | SHIMADZU CORP | SIL-10 A XL
| 0003566 | 0003561 | SERVIZIO LABORATORIO PROVINCIALE VENEZIA |  | DILUITORE | SHIMADZU CORP | SYRINGE UNIT XL
| 0003567 | 0003561 | SERVIZIO LABORATORIO PROVINCIALE VENEZIA |  | RIVELATORE FLUORIMETRICO | SHIMADZU CORP | RF 10 AXL
| 0003568 | 0003561 | SERVIZIO LABORATORIO PROVINCIALE VENEZIA |  | ELABORATORE PER LABORATORIO DI ANALISI | / | /
| 0003569 | 0003561 | SERVIZIO LABORATORIO PROVINCIALE VENEZIA |  | MONITOR PER COMPUTER | LG ELECTRONICS INC | STUDIO WORKS 775 N
171 | 0003570 |  | SERVIZIO LABORATORIO PROVINCIALE VENEZIA | stufa essiccatrice | STUFA ESSICCATRICE | MEMMERT GMBH CO KG | UE 300
95 | 0003571 |  | SERVIZIO LABORATORIO PROVINCIALE VENEZIA | frigorifero tipo domestico | FRIGORIFERO DOMESTICO | BOSCH WAGESYSTEME GMBH | DUO SYSTEM
| 0003572 | 0003584 | SERVIZIO LABORATORIO PROVINCIALE PADOVA |  | PRECONCENTRATORE IN FASE GASSOSA | ENTECH INSTRUMENTS INC | 7100 PRECONCENTRATOR
| 0003573 | 0003584 | SERVIZIO LABORATORIO PROVINCIALE PADOVA |  | CAMPIONATORE AUTOMATICO | ENTECH INSTRUMENTS INC | 7016 CA2
| 0003574 | 0003584 | SERVIZIO LABORATORIO PROVINCIALE PADOVA |  | MODULO PULIZIA CANISTER | ENTECH INSTRUMENTS INC | 3100 CANISTER CLEANER
| 0003575 | 0003584 | SERVIZIO LABORATORIO PROVINCIALE PADOVA |  | DILUITORE | ENTECH INSTRUMENTS INC | 4600A DYNAMIC DILUTER
| 0003576 | 0003584 | SERVIZIO LABORATORIO PROVINCIALE PADOVA |  | TRASFORMATORE DI ISOLAMENTO PER APPARECCHIATURA DA LABORATORIO | / | /
| 0003577 | 0003584 | SERVIZIO LABORATORIO PROVINCIALE PADOVA |  | POMPA PER VUOTO PER LABORATORIO | VACUUBRAND GMBH + CO KG | ME 2
| 0003578 | 0003584 | SERVIZIO LABORATORIO PROVINCIALE PADOVA |  | POMPA PER VUOTO PER LABORATORIO | VACUUBRAND GMBH + CO KG | MZ 2
| 0003579 |  | SERVIZIO LABORATORIO PROVINCIALE PADOVA |  | CONTENITORE CRIOGENICO | TAYLOR WHARTON INTERNATIONAL | XL 100
| 0003580 |  | SERVIZIO LABORATORIO PROVINCIALE PADOVA |  | ELABORATORE PER LABORATORIO DI ANALISI | / | /
| 0003581 | 0003584 | SERVIZIO LABORATORIO PROVINCIALE PADOVA |  | MONITOR PER COMPUTER | HEWLETT PACKARD CO | D 1193 A
| 0003582 | 0005118 | SERVIZIO LABORATORIO PROVINCIALE PADOVA |  | SOFTWARE APPLICATIVO | ENTECH INSTRUMENTS INC | SMARTLAB
| 0003583 | 0005118 | SERVIZIO LABORATORIO PROVINCIALE PADOVA |  | SOFTWARE DI BASE | MICROSOFT CORP | WINDOWS 98
| 0003584 | 0003584 | SERVIZIO LABORATORIO PROVINCIALE PADOVA |  | GASCROMATOGRAFO CON RIVELATORE FID | PERKIN ELMER CORP | AUTOSYSTEM XL
96 | 0003585 | 0003584 | SERVIZIO LABORATORIO PROVINCIALE PADOVA | gascromatografo con rivelatore di massa | SPETTROMETRO DI MASSA | PERKIN ELMER CORP | TURBOMASS GOLD
| 0003586 | 0003584 | SERVIZIO LABORATORIO PROVINCIALE PADOVA |  | CAMPIONATORE AUTOMATICO | PERKIN ELMER CORP | /
| 0003587 | 0003584 | SERVIZIO LABORATORIO PROVINCIALE PADOVA |  | GRUPPO DI CONTINUITÀ PER APPARECCHIATURA DA LABORATORIO | AROS SRL | /
| 0003588 | 0003584 | SERVIZIO LABORATORIO PROVINCIALE PADOVA |  | POMPA PER VUOTO PER LABORATORIO | EDWARDS HIGH VACUUM | RV 3
| 0003589 |  | SERVIZIO LABORATORIO PROVINCIALE PADOVA |  | ELABORATORE PER LABORATORIO DI ANALISI | DELL COMPUTER CORP | OPTIPLEX GX 150
| 0003590 |  | SERVIZIO LABORATORIO PROVINCIALE PADOVA |  | MONITOR PER COMPUTER | VIEWSONIC CORP | GRAPHIC SERIES G 70 FMB
| 0003591 | 0003584 | SERVIZIO LABORATORIO PROVINCIALE PADOVA |  | REGISTRATORE SU CARTA A GETTO INCHIOSTRO | HEWLETT PACKARD CO | DESKJET 940 C
| 0003592 | 0005075 | SERVIZIO LABORATORIO PROVINCIALE PADOVA |  | SOFTWARE APPLICATIVO | PERKIN ELMER CORP | TOTALCHROM WORKSTATION
| 0003593 | 0005075 | SERVIZIO LABORATORIO PROVINCIALE PADOVA |  | SOFTWARE APPLICATIVO | PERKIN ELMER CORP | TURBOMASS
43 | 0003594 |  | SERVIZIO LABORATORIO PROVINCIALE VENEZIA | cappa aspirante | CAPPA ASPIRANTE | BICASA SPA | /
158 | 0003595 |  | SERVIZIO LABORATORIO PROVINCIALE VENEZIA | sistema produzione acqua pura | PRODUZIONE ACQUA PURA, APPARECCHIO PER | MILLIPORE CORP | MILLI Q
171 | 0003596 |  | SERVIZIO LABORATORIO PROVINCIALE VENEZIA | stufa essiccatrice | STUFA ESSICCATRICE | MEMMERT GMBH CO KG | ULM 600
95 | 0003598 |  | SERVIZIO LABORATORIO PROVINCIALE VENEZIA | frigorifero tipo domestico | FRIGORIFERO PER ALIMENTI | LIEBHERR WERK LIENZ GESMBH | /
| 0003599 | 0005075 | SERVIZIO LABORATORIO PROVINCIALE PADOVA |  | SOFTWARE DI BASE | MICROSOFT CORP | WINDOWS 2000 SP3
171 | 0003600 |  | SERVIZIO LABORATORIO PROVINCIALE VENEZIA | stufa essiccatrice | STUFA ESSICCATRICE | MEMMERT GMBH CO KG | ULE 500
136 | 0003601 |  | SERVIZIO LABORATORIO PROVINCIALE VENEZIA | molino da laboratorio | MOLINO DA LABORATORIO | FRITSCH GMBH | PULVERISETTE 2
136 | 0003602 |  | SERVIZIO LABORATORIO PROVINCIALE VENEZIA | molino da laboratorio | MOLINO DA LABORATORIO | RETSCH GMBH | BB 51
136 | 0003603 |  | SERVIZIO LABORATORIO PROVINCIALE VENEZIA | molino da laboratorio | MOLINO DA LABORATORIO | RETSCH GMBH | RM 200
171 | 0003604 |  | SERVIZIO LABORATORIO PROVINCIALE VENEZIA | stufa essiccatrice | STUFA ESSICCATRICE | MEMMERT GMBH CO KG | ULE 500
25 | 0003605 |  | SERVIZIO LABORATORIO PROVINCIALE VENEZIA | bilancia analitica | BILANCIA ANALITICA | SARTORIUS AG | GP3202-0CE
57 | 0003652 |  | SERVIZIO LABORATORIO PROVINCIALE VENEZIA | congelatore da laboratorio | CONGELATORE DA LABORATORIO | ANGELANTONI INDUSTRIE SPA | PB 300 E
58 | 0003653 |  | SERVIZIO LABORATORIO PROVINCIALE VENEZIA | congelatore tipo domestico | CONGELATORE PER ALIMENTI | FAGOR | CFS 160
158 | 0003672 |  | SERVIZIO LABORATORIO PROVINCIALE ROVIGO | sistema produzione acqua pura | PRODUZIONE ACQUA PURA, APPARECCHIO PER | MILLIPORE CORP | MILLI Q GRADIENT A10
158 | 0003673 |  | SERVIZIO LABORATORIO PROVINCIALE ROVIGO | sistema produzione acqua pura | PRODUZIONE ACQUA PURA, APPARECCHIO PER | MILLIPORE CORP | ELIX 10 UV
86 | 0003675 | 0003675 | SERVIZIO LABORATORIO PROVINCIALE ROVIGO | evaporatore rotante | EVAPORATORE | STEROGLASS SRL | STRIKE 102
23 | 0003677 | 0003678 | SERVIZIO LABORATORIO PROVINCIALE ROVIGO | bagno termostatico | BAGNO TERMOSTATICO | BUCHI LABORATORIUMS TECHNIK AG | B 490
86 | 0003678 | 0003678 | SERVIZIO LABORATORIO PROVINCIALE ROVIGO | evaporatore rotante | EVAPORATORE | BUCHI LABORATORIUMS TECHNIK AG | ROTAVAPOR R 200
26 | 0003681 |  | SERVIZIO LABORATORIO PROVINCIALE VERONA | BILANCIA IDROSTATICA | BILANCIA IDROSTATICA | BEL ENGINEERING SRL | EXACTA ALCOWEIGHT
25 | 0003683 |  | SERVIZIO LABORATORIO PROVINCIALE ROVIGO | bilancia analitica | BILANCIA ANALITICA | METTLER TOLEDO AG | AG 204
27 | 0003685 |  | SERVIZIO LABORATORIO PROVINCIALE VERONA | bilancia tecnica | BILANCIA TECNICA | METTLER TOLEDO AG | PG 5002 S DELTA RANGE
171 | 0003689 |  | SERVIZIO LABORATORIO PROVINCIALE ROVIGO | stufa essiccatrice | STUFA ESSICCATRICE | MEMMERT GMBH CO KG | UM 600
171 | 0003690 |  | SERVIZIO LABORATORIO PROVINCIALE ROVIGO | stufa essiccatrice | STUFA ESSICCATRICE | MEMMERT GMBH CO KG | UE 300
23 | 0003691 | 0003691 | SERVIZIO LABORATORIO PROVINCIALE ROVIGO | bagno termostatico | BAGNO TERMOSTATICO | THERMO HAAKE GMBH | E 15
140 | 0003693 |  | SERVIZIO LABORATORIO PROVINCIALE ROVIGO | pHmetro da laboratorio | PH-METRO | WTW GMBH | PH 720
56 | 0003694 |  | SERVIZIO LABORATORIO PROVINCIALE ROVIGO | conduttimetro da laboratorio | CONDUTTIMETRO | THERMO ORION RESEARCH INC | 120
178 | 0003695 |  | SERVIZIO LABORATORIO PROVINCIALE ROVIGO | turbidimetro | TURBIDIMETRO | HACH CO | 2100 P
140 | 0003709 |  | SERVIZIO LABORATORIO PROVINCIALE ROVIGO | pHmetro da laboratorio | PH-METRO | HANNA INSTRUMENTS ITALIA SRL | HI 9025
56 | 0003710 |  | SERVIZIO LABORATORIO PROVINCIALE ROVIGO | conduttimetro da laboratorio | CONDUTTIMETRO | WTW GMBH | LF 330
123 | 0003716 |  | SERVIZIO LABORATORIO PROVINCIALE PADOVA | mineralizzatore a microonde | MINERALIZZATORE A MICROONDE | CEM CORP | MARS X
27 | 0003721 |  | SERVIZIO LABORATORIO PROVINCIALE ROVIGO | bilancia tecnica | BILANCIA TECNICA | GIBERTINI ELETTRONICA SRL | EUROPE EU 4000 AR
140 | 0003726 |  | SERVIZIO LABORATORIO PROVINCIALE ROVIGO | pHmetro da laboratorio | PH-METRO | CRISON INSTRUMENTS SA | GLP 21
56 | 0003727 |  | SERVIZIO LABORATORIO PROVINCIALE ROVIGO | conduttimetro da laboratorio | CONDUTTIMETRO | CRISON INSTRUMENTS SA | BASIC 30
56 | 0003729 |  | SERVIZIO LABORATORIO PROVINCIALE ROVIGO | conduttimetro da laboratorio | CONDUTTIMETRO | WTW GMBH | LF 330
52 | 0003734 |  | SERVIZIO LABORATORIO PROVINCIALE ROVIGO | centrifuga | CENTRIFUGA | ALC | 4235
| 0003735 | 0003678 | SERVIZIO LABORATORIO PROVINCIALE ROVIGO |  | POMPA PER VUOTO PER LABORATORIO | BUCHI LABORATORIUMS TECHNIK AG | V-500
20 | 0003736 |  | SERVIZIO LABORATORIO PROVINCIALE ROVIGO | armadio aspirato a filtrazione chimica | ARMADIO ASPIRATO A FILTRAZIONE CHIMICA | LABOR SECURITY SYSTEM SRL | SAFETYBOX AC 700 50 GS
20 | 0003737 |  | SERVIZIO LABORATORIO PROVINCIALE ROVIGO | armadio aspirato a filtrazione chimica | ARMADIO ASPIRATO A FILTRAZIONE CHIMICA | LABOR SECURITY SYSTEM SRL | SAFETYBOX AC 1000 GS
| 0003739 | 0003675 | SERVIZIO LABORATORIO PROVINCIALE ROVIGO |  | POMPA PER VUOTO PER LABORATORIO | KNF NEUBERGER GMBH | N820 FT.18
141 | 0003740 |  | SERVIZIO LABORATORIO PROVINCIALE ROVIGO | pompa per vuoto (apparecchiatura singola) | POMPA PER VUOTO PER LABORATORIO | KNF NEUBERGER GMBH | N726.1.2 FT.18
141 | 0003741 |  | SERVIZIO LABORATORIO PROVINCIALE ROVIGO | pompa per vuoto (apparecchiatura singola) | POMPA PER VUOTO PER LABORATORIO | KNF NEUBERGER GMBH | N820 FT.18
141 | 0003743 |  | SERVIZIO LABORATORIO PROVINCIALE ROVIGO | pompa per vuoto (apparecchiatura singola) | POMPA PER VUOTO PER LABORATORIO | VACUUBRAND GMBH + CO KG | MZ20/2.4
111 | 0003748 |  | SERVIZIO LABORATORIO PROVINCIALE ROVIGO | lavaggio e disinfezione, apparecchio per | LAVAGGIO E DISINFEZIONE, APPARECCHIO PER | SMEG SPA | GW 4050
107 | 0003749 |  | SERVIZIO LABORATORIO PROVINCIALE ROVIGO | incubatore | INCUBATORE | MEMMERT GMBH CO KG | IPP 300
107 | 0003750 |  | SERVIZIO LABORATORIO PROVINCIALE ROVIGO | incubatore | INCUBATORE | LASELETTRONIC VISMARA SRL | TTA 120 EB-S
141 | 0003751 | 0003751 | SERVIZIO LABORATORIO PROVINCIALE ROVIGO | pompa per vuoto (apparecchiatura singola) | POMPA PER VUOTO PER LABORATORIO | KNF NEUBERGER GMBH | N820.3 AN.18
| 0003940 | 0003462 | SERVIZIO LABORATORIO PROVINCIALE VENEZIA |  | RAMPA FILTRANTE | / | /
| 0003957 | 0003766 | SERVIZIO LABORATORIO PROVINCIALE ROVIGO |  | FILTRAZIONE, SISTEMA PER | SARTORIUS AG | /
| 0003958 | 0003766 | SERVIZIO LABORATORIO PROVINCIALE ROVIGO |  | FILTRAZIONE, SISTEMA PER | SARTORIUS AG | /
| 0003959 | 0003774 | SERVIZIO LABORATORIO PROVINCIALE ROVIGO |  | FILTRAZIONE, SISTEMA PER | SARTORIUS AG | SM 16831
| 0003960 | 0003462 | SERVIZIO LABORATORIO PROVINCIALE ROVIGO |  | FILTRAZIONE, SISTEMA PER | SARTORIUS AG | SM 16828
| 0003961 | 0003780 | SERVIZIO LABORATORIO PROVINCIALE ROVIGO |  | FILTRAZIONE, SISTEMA PER | SARTORIUS AG | SM 16831
| 0003962 | 0003780 | SERVIZIO LABORATORIO PROVINCIALE ROVIGO |  | FILTRAZIONE, SISTEMA PER | SARTORIUS AG | SM 16842
27 | 0003752 |  | SERVIZIO LABORATORIO PROVINCIALE ROVIGO | bilancia tecnica | BILANCIA TECNICA | SARTORIUS AG | PT 600
27 | 0003757 |  | SERVIZIO LABORATORIO PROVINCIALE ROVIGO | bilancia tecnica | BILANCIA TECNICA | METTLER TOLEDO AG | PL 3000
23 | 0003759 |  | SERVIZIO LABORATORIO PROVINCIALE ROVIGO | bagno termostatico | BAGNO TERMOSTATICO | NICKEL ELECTRO LTD | CLIFTON
23 | 0003761 |  | SERVIZIO LABORATORIO PROVINCIALE ROVIGO | bagno termostatico | BAGNO TERMOSTATICO | CENTREL CENTRO ELETTROMEDICALI SAS | /
171 | 0003764 |  | SERVIZIO LABORATORIO PROVINCIALE ROVIGO | stufa essiccatrice | STUFA ESSICCATRICE | MEMMERT GMBH CO KG | ULM 600
171 | 0003765 |  | SERVIZIO LABORATORIO PROVINCIALE ROVIGO | stufa essiccatrice | STUFA ESSICCATRICE | MEMMERT GMBH CO KG | ULE 800
141 | 0003766 | 0003766 | SERVIZIO LABORATORIO PROVINCIALE ROVIGO | pompa per vuoto (apparecchiatura singola) | POMPA PER VUOTO PER LABORATORIO | KNF NEUBERGER GMBH | N840.3 FT.18
111 | 0003767 |  | SERVIZIO LABORATORIO PROVINCIALE ROVIGO | lavaggio e disinfezione, apparecchio per | LAVAGGIO E DISINFEZIONE, APPARECCHIO PER | MIELE & CIE GMBH CO | G 7704
175 | 0003768 |  | SERVIZIO LABORATORIO PROVINCIALE ROVIGO | termosaldatrice | TERMOSALDATRICE | GANDUS SALDATRICI SRL | VALISEAL
25 | 0003773 |  | SERVIZIO LABORATORIO PROVINCIALE ROVIGO | bilancia analitica | BILANCIA ANALITICA | SARTORIUS AG | GP3202-0CE
141 | 0003774 | 0003774 | SERVIZIO LABORATORIO PROVINCIALE ROVIGO | pompa per vuoto (apparecchiatura singola) | POMPA PER VUOTO PER LABORATORIO | KNF NEUBERGER GMBH | N820 FT.18
94 | 0003775 |  | SERVIZIO LABORATORIO PROVINCIALE ROVIGO | frigorifero da laboratorio | FRIGORIFERO BIOLOGICO | KW APPARECCHI SCIENTIFICI SRL | R 700 CX
57 | 0003776 |  | SERVIZIO LABORATORIO PROVINCIALE ROVIGO | congelatore da laboratorio | CONGELATORE DA LABORATORIO | LIEBHERR WERK LIENZ GESMBH | GSS 3666
107 | 0003777 |  | SERVIZIO LABORATORIO PROVINCIALE ROVIGO | incubatore | INCUBATORE | MEMMERT GMBH CO KG | IPP 500
107 | 0003778 |  | SERVIZIO LABORATORIO PROVINCIALE ROVIGO | incubatore | INCUBATORE | MEMMERT GMBH CO KG | IPP 500
107 | 0003779 |  | SERVIZIO LABORATORIO PROVINCIALE ROVIGO | incubatore | INCUBATORE | KW APPARECCHI SCIENTIFICI SRL | W 90
141 | 0003780 | 0003780 | SERVIZIO LABORATORIO PROVINCIALE ROVIGO | pompa per vuoto (apparecchiatura singola) | POMPA PER VUOTO PER LABORATORIO | KNF NEUBERGER GMBH | N820.3 AN.18
39 | 0003782 |  | SERVIZIO LABORATORIO PROVINCIALE ROVIGO | campionatore d'aria personale | CAMPIONATORE SEQUENZIALE | AQUARIA SRL | MICROFLOW
| 0003783 |  | SERVIZIO LABORATORIO PROVINCIALE ROVIGO |  | LAMPADA RAGGI ULTRAVIOLETTI PER LABORATORIO | PTW FREIBURG GMBH | UV
158 | 0003784 |  | SERVIZIO LABORATORIO PROVINCIALE ROVIGO | sistema produzione acqua pura | PRODUZIONE ACQUA PURA, APPARECCHIO PER | SMEG SPA | RO 3010
22 | 0003785 | 0003785 | SERVIZIO LABORATORIO PROVINCIALE PADOVA | autoclave | AUTOCLAVE | FEDEGARI AUTOCLAVI SPA | FVA 2
22 | 0003786 |  | SERVIZIO LABORATORIO PROVINCIALE ROVIGO | autoclave | AUTOCLAVE | FEDEGARI AUTOCLAVI SPA | FVA
22 | 0003788 |  | SERVIZIO LABORATORIO PROVINCIALE ROVIGO | autoclave | AUTOCLAVE | INTERNATIONAL PBI SPA | ORION
53 | 0003790 |  | SERVIZIO LABORATORIO PROVINCIALE ROVIGO | centrifuga refrigerata | CENTRIFUGA REFRIGERATA | ALC | PK 121 R
| 0003791 | 0003785 | SERVIZIO LABORATORIO PROVINCIALE PADOVA |  | COMPRESSORE PER APPARECCHIATURA DA LABORATORIO | ABAC UK LTD | VENTO
95 | 0003792 |  | SERVIZIO LABORATORIO PROVINCIALE ROVIGO | frigorifero tipo domestico | FRIGORIFERO DOMESTICO | BOSCH WAGESYSTEME GMBH | KSV 29622/03
164 | 0003793 | 0003793 | SERVIZIO LABORATORIO PROVINCIALE ROVIGO | SPETTROFOTOMETRO A RAGGI ULTRAVIOLETTI (UV-VIS) | SPETTROFOTOMETRO A SCANSIONE AUTOMATICA | SHIMADZU CORP | UV 1601
| 0003794 | 0003793 | SERVIZIO LABORATORIO PROVINCIALE ROVIGO |  | REGISTRATORE SU CARTA | EPSON | LX-300+II
122 | 0003796 | 0003796 | SERVIZIO LABORATORIO PROVINCIALE ROVIGO | microscopio ottico da laboratorio | MICROSCOPIO OTTICO DA LABORATORIO | LEICA MICROSCOPY AND SCIENTIFIC INSTRUMENTS | 090-135.002
| 0003797 | 0003796 | SERVIZIO LABORATORIO PROVINCIALE ROVIGO |  | FOTOCAMERA DIGITALE | NIKON CORP | DIGITAL SIGHT DS-SM
| 0003798 | 0003796 | SERVIZIO LABORATORIO PROVINCIALE ROVIGO |  | UNITA` DI CONTROLLO | NIKON CORP | DIGITAL SIGHT DS-L1
| 0003799 | 0003796 | SERVIZIO LABORATORIO PROVINCIALE ROVIGO |  | MONITOR PER COMPUTER | QBELL TECHNOLOGY | QB.19F DVI RAL7035
122 | 0003800 |  | SERVIZIO LABORATORIO PROVINCIALE ROVIGO | microscopio ottico da laboratorio | MICROSCOPIO OTTICO DA LABORATORIO | NIKON CORP | ECLIPSE 80 I
122 | 0003801 |  | SERVIZIO LABORATORIO PROVINCIALE ROVIGO | microscopio ottico da laboratorio | MICROSCOPIO OTTICO DA LABORATORIO | EXACTA + OPTECH GMBH | FLEXIBLE FZ-FZT
| 0003802 | 0003803 | SERVIZIO LABORATORIO PROVINCIALE ROVIGO |  | SISTEMA FOTOGRAFICO DA LABORATORIO | KONICA MINOLTA INC | 404 SI
122 | 0003803 | 0003803 | SERVIZIO LABORATORIO PROVINCIALE ROVIGO | microscopio ottico da laboratorio | MICROSCOPIO OTTICO DA LABORATORIO | LEICA MICROSYSTEMS WETZLAR GMBH | WILD M 3 Z
122 | 0003805 |  | SERVIZIO LABORATORIO PROVINCIALE ROVIGO | microscopio ottico da laboratorio | MICROSCOPIO OTTICO DA LABORATORIO | ZEISS CARL | MC 63 C
122 | 0003806 |  | SERVIZIO LABORATORIO PROVINCIALE ROVIGO | microscopio ottico da laboratorio | MICROSCOPIO OTTICO DA LABORATORIO | NIKON CORP | SMZ 1500
122 | 0003808 | 0003808 | SERVIZIO LABORATORIO PROVINCIALE ROVIGO | microscopio ottico da laboratorio | MICROSCOPIO OTTICO DA LABORATORIO | ZEISS CARL | IM 35
| 0003809 | 0003808 | SERVIZIO LABORATORIO PROVINCIALE ROVIGO |  | FONTE LUMINOSA DA LABORATORIO | ZEISS CARL | NAG 2
| 0003811 | 0003808 | SERVIZIO LABORATORIO PROVINCIALE ROVIGO |  | ALIMENTATORE PER FLUORESCENZA | ZEISS CARL | /
141 | 0003812 |  | SERVIZIO LABORATORIO PROVINCIALE ROVIGO | pompa per vuoto (apparecchiatura singola) | POMPA A MEMBRANA | SCHEGO SCHEMEL & GOETZ GMBH & CO KG | IDEAL
107 | 0003813 |  | SERVIZIO LABORATORIO PROVINCIALE ROVIGO | incubatore | INCUBATORE | KW APPARECCHI SCIENTIFICI SRL | ECO 96 CRS
| 0003816 |  | SERVIZIO LABORATORIO PROVINCIALE ROVIGO |  | OSSIGENATORE | HYDOR SRL | ARIO RENAISSANCE 500
| 0003817 |  | SERVIZIO LABORATORIO PROVINCIALE ROVIGO |  | OSSIGENATORE | HYDOR SRL | ARIO RENAISSANCE 500
| 0003818 |  | SERVIZIO LABORATORIO PROVINCIALE ROVIGO |  | OSSIGENATORE | HYDOR SRL | ARIO RENAISSANCE 300
| 0003819 |  | SERVIZIO LABORATORIO PROVINCIALE ROVIGO |  | OSSIGENATORE | HYDOR SRL | ARIO RENAISSANCE 300
91 | 0003821 |  | SERVIZIO LABORATORIO PROVINCIALE ROVIGO | Fotoradiometro certificato di prima linea | LUXMETRO | DELTA OHM SRL | HD 8366
95 | 0003823 |  | SERVIZIO LABORATORIO PROVINCIALE ROVIGO | frigorifero tipo domestico | FRIGORIFERO PER ALIMENTI | WHIRLPOOL CORP | ARC 3590 AL
29 | 0003826 | 0003826 | SERVIZIO LABORATORIO PROVINCIALE ROVIGO | bioluminometro per ecotossicità | BIOLUMINOMETRO PER ECOTOSSICITA` | LANGE DR BRUNO GMBH | LUMIS TOX 300
95 | 0003827 |  | SERVIZIO LABORATORIO PROVINCIALE ROVIGO | frigorifero tipo domestico | FRIGORIFERO PER ALIMENTI | BRANDT ITALIA SPA OCEAN | FRE/G26
95 | 0003828 |  | SERVIZIO LABORATORIO PROVINCIALE ROVIGO | frigorifero tipo domestico | FRIGORIFERO PER ALIMENTI | ZOPPAS | PD 24 S
| 0003833 | 0003826 | SERVIZIO LABORATORIO PROVINCIALE ROVIGO |  | MONITOR PER COMPUTER | ACER AMERICA CORP | G772
| 0003834 | 0003826 | SERVIZIO LABORATORIO PROVINCIALE ROVIGO |  | ELABORATORE PER LABORATORIO DI ANALISI | COMPAQ | DESKPRO
| 0003835 | 0003826 | SERVIZIO LABORATORIO PROVINCIALE ROVIGO |  | SOFTWARE DI BASE | MICROSOFT CORP | WINDOWS 2000 PRO
| 0003836 | 0003826 | SERVIZIO LABORATORIO PROVINCIALE ROVIGO |  | SOFTWARE APPLICATIVO | LANGE DR BRUNO GMBH | LUMIX SOFT 4
| 0003837 | 0003826 | SERVIZIO LABORATORIO PROVINCIALE ROVIGO |  | REGISTRATORE SU CARTA A GETTO INCHIOSTRO | XEROX CORP | DOCUPRINT P8 EX
53 | 0003839 |  | SERVIZIO LABORATORIO PROVINCIALE ROVIGO | centrifuga refrigerata | CENTRIFUGA REFRIGERATA | ALC | PK 130 R
122 | 0003840 |  | SERVIZIO LABORATORIO PROVINCIALE VERONA | microscopio ottico da laboratorio | MICROSCOPIO OTTICO DA LABORATORIO | LEICA MICROSYSTEMS WETZLAR GMBH | LABOVERT FS
27 | 0003841 |  | SERVIZIO LABORATORIO PROVINCIALE ROVIGO | bilancia tecnica | BILANCIA TECNICA | SARTORIUS AG | GP 2102
141 | 0003842 | 0003842 | SERVIZIO LABORATORIO PROVINCIALE ROVIGO | pompa per vuoto (apparecchiatura singola) | POMPA PER VUOTO PER LABORATORIO | KNF NEUBERGER GMBH | N840.3 FT.18
| 0003963 | 0003842 | SERVIZIO LABORATORIO PROVINCIALE ROVIGO |  | FILTRAZIONE, SISTEMA PER | SARTORIUS AG | SM 16831
122 | 0003843 | 0003843 | SERVIZIO LABORATORIO PROVINCIALE ROVIGO | microscopio ottico da laboratorio | MICROSCOPIO OTTICO DA LABORATORIO | ZEISS CARL | MC 63 C
| 0003844 | 0003843 | SERVIZIO LABORATORIO PROVINCIALE ROVIGO |  | MODULO DI REGISTRAZIONE SU CD E DVD | ZEISS CARL | NETZTEIL MC 63 C
140 | 0003845 |  | SERVIZIO LABORATORIO PROVINCIALE ROVIGO | pHmetro da laboratorio | PH-METRO | CRISON INSTRUMENTS SA | BASIC 20
140 | 0003847 |  | SERVIZIO LABORATORIO PROVINCIALE ROVIGO | pHmetro da laboratorio | PH-METRO | HANNA INSTRUMENTS ITALIA SRL | HI 9025
56 | 0003848 |  | SERVIZIO LABORATORIO PROVINCIALE ROVIGO | conduttimetro da laboratorio | CONDUTTIMETRO | HANNA INSTRUMENTS ITALIA SRL | HI 933300
15 | 0003849 |  | SERVIZIO LABORATORIO PROVINCIALE ROVIGO | analizzatore ossigeno disciolto | ANALIZZATORE OSSIGENO DISCIOLTO | HANNA INSTRUMENTS ITALIA SRL | HI 9143
57 | 0003850 |  | SERVIZIO LABORATORIO PROVINCIALE ROVIGO | congelatore da laboratorio | CONGELATORE DA LABORATORIO | KW APPARECCHI SCIENTIFICI SRL | KLAB F 1500 C
57 | 0003851 |  | SERVIZIO LABORATORIO PROVINCIALE ROVIGO | congelatore da laboratorio | CONGELATORE DA LABORATORIO | KW APPARECCHI SCIENTIFICI SRL | GT 6002
19 | 0003864 |  | SERVIZIO LABORATORIO PROVINCIALE ROVIGO | armadio aspirato | ARMADIO ASPIRATO | BICASA SPA | /
164 | 0003869 | 0003869 | SERVIZIO LABORATORIO PROVINCIALE ROVIGO | SPETTROFOTOMETRO A RAGGI ULTRAVIOLETTI (UV-VIS) | SPETTROFOTOMETRO | VARIAN INC | CARY 100 SCAN
| 0003870 | 0003869 | SERVIZIO LABORATORIO PROVINCIALE ROVIGO |  | ELABORATORE PER LABORATORIO DI ANALISI | VARIAN INC | 12827
| 0003871 | 0003869 | SERVIZIO LABORATORIO PROVINCIALE ROVIGO |  | MONITOR PER COMPUTER | LG ELECTRONICS INC | 500 M
| 0003872 | 0003869 | SERVIZIO LABORATORIO PROVINCIALE ROVIGO |  | REGISTRATORE SU CARTA | HEWLETT PACKARD CO | LASERJET 1020
| 0003873 | 0003869 | SERVIZIO LABORATORIO PROVINCIALE ROVIGO |  | SOFTWARE DI BASE | MICROSOFT CORP | WINDOWS 2000 PRO
| 0003874 | 0003869 | SERVIZIO LABORATORIO PROVINCIALE ROVIGO |  | SOFTWARE APPLICATIVO | VARIAN INC | CARY WIN UV SIMPLE READS APPLICATION
163 | 0003875 | 0003875 | SERVIZIO LABORATORIO PROVINCIALE ROVIGO | spettrofotometro a raggi infrarossi | SPETTROFOTOMETRO FT-IR | PERKIN ELMER CORP | SPECTRUM ONE FT-IR
| 0003876 | 0003875 | SERVIZIO LABORATORIO PROVINCIALE ROVIGO |  | ELABORATORE PER LABORATORIO DI ANALISI | DELL COMPUTER CORP | OPTIPLEX GX 270
| 0003877 | 0003875 | SERVIZIO LABORATORIO PROVINCIALE ROVIGO |  | MONITOR PER COMPUTER | VIEWSONIC CORP | GRAPHIS SERIES G 70
| 0003878 | 0003875 | SERVIZIO LABORATORIO PROVINCIALE ROVIGO |  | REGISTRATORE SU CARTA | HEWLETT PACKARD CO | DESKJET 5652
| 0003879 | 0003875 | SERVIZIO LABORATORIO PROVINCIALE ROVIGO |  | SOFTWARE DI BASE | MICROSOFT CORP | WINDOWS 2000 PRO
| 0003880 | 0003875 | SERVIZIO LABORATORIO PROVINCIALE ROVIGO |  | SOFTWARE APPLICATIVO | PERKIN ELMER CORP | SPECTRUM V5.0.1
| 0003881 | 0003882 | SERVIZIO LABORATORIO PROVINCIALE ROVIGO |  | INCUBATORE | LANGE DR BRUNO GMBH | HT 200 S
164 | 0003882 |  | SERVIZIO LABORATORIO PROVINCIALE ROVIGO | SPETTROFOTOMETRO A RAGGI ULTRAVIOLETTI (UV-VIS) | SPETTROFOTOMETRO | LANGE DR BRUNO GMBH | XION 500
19 | 0003883 |  | SERVIZIO LABORATORIO PROVINCIALE ROVIGO | armadio aspirato | ARMADIO ASPIRATO | BICASA SPA | /
19 | 0003884 |  | SERVIZIO LABORATORIO PROVINCIALE ROVIGO | armadio aspirato | ARMADIO ASPIRATO | BICASA SPA | /
55 | 0003913 |  | SERVIZIO LABORATORIO PROVINCIALE VENEZIA | compressore portatile | COMPRESSORE PER APPARECCHIATURA DA LABORATORIO | FINI COMPRESSORS SPA | E.C. TREND 25/15
171 | 0003914 |  | SERVIZIO LABORATORIO PROVINCIALE VENEZIA | stufa essiccatrice | STUFA ESSICCATRICE | MEMMERT GMBH CO KG | UFE 500
171 | 0003915 |  | SERVIZIO LABORATORIO PROVINCIALE VENEZIA | stufa essiccatrice | STUFA ESSICCATRICE | MEMMERT GMBH CO KG | UFE 500
43 | 0003917 |  | SERVIZIO LABORATORIO PROVINCIALE VENEZIA | cappa aspirante | CAPPA ASPIRANTE | BICASA SPA | BE 136 120X92X255 CM
| 0003956 | 0003751 | SERVIZIO LABORATORIO PROVINCIALE ROVIGO |  | FILTRAZIONE, SISTEMA PER | SARTORIUS AG | SM 16829
85 | 0003964 |  | SERVIZIO LABORATORIO PROVINCIALE VICENZA | estrattori ad ultrasuoni (sonicatori) | LAVAGGIO AD ULTRASUONI, APPARECCHIATURA PER | FALC INSTRUMENTS SRL | LABSONIC 2
43 | 0003976 |  | SERVIZIO LABORATORIO PROVINCIALE VICENZA | cappa aspirante | CAPPA ASPIRANTE | LABOSYSTEM SRL | HERON
23 | 0003977 |  | SERVIZIO LABORATORIO PROVINCIALE VICENZA | bagno termostatico | BAGNO TERMOSTATICO | GRANT INSTRUMENTS LTD | SUB 28
70 | 0003993 | 0003993 | SERVIZIO LABORATORIO PROVINCIALE ROVIGO | cromatografo ionico | CROMATOGRAFO IONICO | DIONEX CORP | LC 20-1
| 0003994 | 0003994 | SERVIZIO LABORATORIO PROVINCIALE ROVIGO |  | RIVELATORE ELETTROCHIMICO | DIONEX CORP | ED 40
| 0003995 | 3993 | SERVIZIO LABORATORIO PROVINCIALE ROVIGO |  | POMPA CROMATOGRAFICA BINARIA | DIONEX CORP | GP 40
| 0003996 | 0003996 | SERVIZIO LABORATORIO PROVINCIALE ROVIGO |  | CAMPIONATORE AUTOMATICO | DIONEX CORP | AUTOMATED SAMPLER 40
| 0003997 | 0003997 | SERVIZIO LABORATORIO PROVINCIALE ROVIGO |  | ELABORATORE PER LABORATORIO DI ANALISI | DELL COMPUTER CORP | OPTIPLEX GX 280
| 0003998 | 0003998 | SERVIZIO LABORATORIO PROVINCIALE ROVIGO |  | MONITOR PER COMPUTER | DELL COMPUTER CORP | E 173 FPB
| 0003999 | 0003999 | SERVIZIO LABORATORIO PROVINCIALE ROVIGO |  | REGISTRATORE SU CARTA LASER | HEWLETT PACKARD CO | LASERJET 1160
70 | 0004000 | 0004000 | SERVIZIO LABORATORIO PROVINCIALE ROVIGO | cromatografo ionico | CROMATOGRAFO IONICO | DIONEX CORP | ICS 1500
| 0004001 | 0004000 | SERVIZIO LABORATORIO PROVINCIALE ROVIGO |  | CAMPIONATORE AUTOMATICO | DIONEX CORP | AUTOMATED SAMPLER 40
| 0004002 | 0003997 | SERVIZIO LABORATORIO PROVINCIALE ROVIGO |  | SOFTWARE APPLICATIVO | DIONEX CORP | CHROMELEON
| 0004003 | 0003997 | SERVIZIO LABORATORIO PROVINCIALE ROVIGO |  | SOFTWARE DI BASE | MICROSOFT CORP | OFFICE XP
| 0004004 | 0003997 | SERVIZIO LABORATORIO PROVINCIALE ROVIGO |  | SOFTWARE DI BASE | MICROSOFT CORP | WINDOWS 2000 SP4
165 | 0004011 | 0004011 | SERVIZIO LABORATORIO PROVINCIALE PADOVA | spettrofotometro ad assorbimento atomico | SPETTROFOTOMETRO AD ASSORBIMENTO ATOMICO | PERKIN ELMER CORP | AANALYST 800
| 0004012 | 0004011 | SERVIZIO LABORATORIO PROVINCIALE PADOVA |  | CAMPIONATORE AUTOMATICO | PERKIN ELMER CORP | AS 800
| 0004013 | 0004011 | SERVIZIO LABORATORIO PROVINCIALE PADOVA |  | UNITA` PER ANALISI SPETTROFOTOMETRICA A INIEZIONE DI FLUSSO | PERKIN ELMER CORP | FIAS 100
| 0004014 | 0004011 | SERVIZIO LABORATORIO PROVINCIALE PADOVA |  | CHILLER | PERKIN ELMER CORP | ACCESSORY COOLING SYSTEM
| 0004015 | 0004011 | SERVIZIO LABORATORIO PROVINCIALE PADOVA |  | ELABORATORE PER LABORATORIO DI ANALISI | DELL COMPUTER CORP | OPTIPLEX GX 620
| 0004016 | 0004011 | SERVIZIO LABORATORIO PROVINCIALE PADOVA |  | MONITOR PER COMPUTER | DELL COMPUTER CORP | 1707 FPC
| 0004017 | 0004011 | SERVIZIO LABORATORIO PROVINCIALE PADOVA |  | REGISTRATORE SU CARTA LASER | HEWLETT PACKARD CO | LASERJET 2420
| 0004018 | 0004015 | SERVIZIO LABORATORIO PROVINCIALE PADOVA |  | SOFTWARE APPLICATIVO | PERKIN ELMER CORP | WINLAB 32
| 0004019 | 0004015 | SERVIZIO LABORATORIO PROVINCIALE PADOVA |  | SOFTWARE DI BASE | MICROSOFT CORP | WINDOWS XP PRO SP2
99 | 0004028 | 0004028 | SERVIZIO LABORATORIO PROVINCIALE ROVIGO | gascromatografo con rivelatori tradizionali | GASCROMATOGRAFO CON RIVELATORE FID E ECD | PERKIN ELMER CORP | CLARUS 500
| 0004029 | 0004028 | SERVIZIO LABORATORIO PROVINCIALE ROVIGO |  | CAMPIONATORE DI SPAZIO DI TESTA | PERKIN ELMER CORP | TURBOMATRIX HS 40
| 0004030 | 0004028 | SERVIZIO LABORATORIO PROVINCIALE ROVIGO |  | ELABORATORE PER LABORATORIO DI ANALISI | DELL COMPUTER CORP | OPTIPLEX GX 270
| 0004031 | 0004028 | SERVIZIO LABORATORIO PROVINCIALE ROVIGO |  | REGISTRATORE SU CARTA LASER | HEWLETT PACKARD CO | LASERJET 1300
| 0004032 | 0004028 | SERVIZIO LABORATORIO PROVINCIALE ROVIGO |  | MONITOR PER COMPUTER | VIEWSONIC CORP | VG 510 S
| 0004033 | 0004030 | SERVIZIO LABORATORIO PROVINCIALE ROVIGO |  | SOFTWARE APPLICATIVO | PERKIN ELMER CORP | TOTALCHROM NAVIGATOR
| 0004034 | 0004030 | SERVIZIO LABORATORIO PROVINCIALE ROVIGO |  | SOFTWARE DI BASE | MICROSOFT CORP | WINDOWS 2000 SP3
99 | 0004035 | 0004035 | SERVIZIO LABORATORIO PROVINCIALE ROVIGO | gascromatografo con rivelatori tradizionali | GASCROMATOGRAFO CON RIVELATORE NPD ED ECD | FISONS PLC SCIENTIFIC EQUIPMENT | HRGC MEGA 2 SERIES
| 0004036 | 0004035 | SERVIZIO LABORATORIO PROVINCIALE ROVIGO |  | RIVELATORE A CATTURA DI ELETTRONI (ECD) | FISONS PLC SCIENTIFIC EQUIPMENT | ECD 800
| 0004037 | 0004035 | SERVIZIO LABORATORIO PROVINCIALE ROVIGO |  | RIVELATORE TERMOIONICO (NPD) | FISONS PLC SCIENTIFIC EQUIPMENT | NPD 800
| 0004038 | 0004035 | SERVIZIO LABORATORIO PROVINCIALE ROVIGO |  | CAMPIONATORE AUTOMATICO | CARLO ERBA REAGENTI SPA | A 200 S
| 0004039 | 0004035 | SERVIZIO LABORATORIO PROVINCIALE ROVIGO |  | ELABORATORE PER LABORATORIO DI ANALISI | DELL COMPUTER CORP | OPTIPLEX GX 520
| 0004040 | 0004035 | SERVIZIO LABORATORIO PROVINCIALE ROVIGO |  | MONITOR PER COMPUTER | DELL COMPUTER CORP | E 176 FPF
| 0004041 | 0004035 | SERVIZIO LABORATORIO PROVINCIALE ROVIGO |  | REGISTRATORE SU CARTA A GETTO INCHIOSTRO | HEWLETT PACKARD CO | DESKJET 3940
| 0004042 | 0004039 | SERVIZIO LABORATORIO PROVINCIALE ROVIGO |  | SOFTWARE APPLICATIVO | THERMO FISHER ELECTRON CORP | CHROMCARD
| 0004043 | 0004039 | SERVIZIO LABORATORIO PROVINCIALE ROVIGO |  | SOFTWARE DI BASE | MICROSOFT CORP | WINDOWS XP PRO SP2
58 | 0004062 |  | SERVIZIO LABORATORIO PROVINCIALE VICENZA | congelatore tipo domestico | CONGELATORE PER ALIMENTI | WHIRLPOOL CORP | AFG 551 AP
23 | 0004063 | 0004064 | SERVIZIO LABORATORIO PROVINCIALE VICENZA | bagno termostatico | BAGNO TERMOSTATICO | BUCHI LABORATORIUMS TECHNIK AG | B 465
86 | 0004064 | 0004064 | SERVIZIO LABORATORIO PROVINCIALE VICENZA | evaporatore rotante | EVAPORATORE | BUCHI LABORATORIUMS TECHNIK AG | ROTAVAPOR RE 120
75 | 0004068 |  | SERVIZIO LABORATORIO PROVINCIALE VICENZA | distillatore a corrente di vapore | DISTILLATORE A CORRENTE DI VAPORE | VELP SCIENTIFICA SRL | UDK 142
158 | 0004073 |  | SERVIZIO LABORATORIO PROVINCIALE VICENZA | sistema produzione acqua pura | PRODUZIONE ACQUA PURA, APPARECCHIO PER | SG WASSERAUFBEREITUNG UND REGENERIERSTATION GMBH | /
95 | 0004074 |  | SERVIZIO LABORATORIO PROVINCIALE VICENZA | frigorifero tipo domestico | FRIGORIFERO DOMESTICO | CANDY ELETTRODOMESTICI SRL | FUTURA
27 | 0004075 |  | SERVIZIO LABORATORIO PROVINCIALE VICENZA | bilancia tecnica | BILANCIA TECNICA | METTLER TOLEDO AG | PJ 3000
43 | 0004077 |  | SERVIZIO LABORATORIO PROVINCIALE VICENZA | cappa aspirante | CAPPA ASPIRANTE | LABOSYSTEM SRL | HERON
43 | 0004078 |  | SERVIZIO LABORATORIO PROVINCIALE VICENZA | cappa aspirante | CAPPA ASPIRANTE | LABOSYSTEM SRL | HERON
43 | 0004079 |  | SERVIZIO LABORATORIO PROVINCIALE VICENZA | cappa aspirante | CAPPA ASPIRANTE | LABOSYSTEM SRL | HERON
123 | 0004085 |  | SERVIZIO LABORATORIO PROVINCIALE VICENZA | mineralizzatore a microonde | MINERALIZZATORE A MICROONDE | CEM CORP | MARS X
84 | 0004164 | 0004164 | SERVIZIO LABORATORIO PROVINCIALE VICENZA | estrattore pensile di fumi | CAPPA PENSILE | / | /
84 | 0004165 | 0004164 | SERVIZIO LABORATORIO PROVINCIALE VICENZA | estrattore pensile di fumi | CAPPA PENSILE | / | /
84 | 0004166 | 0004164 | SERVIZIO LABORATORIO PROVINCIALE VICENZA | estrattore pensile di fumi | CAPPA PENSILE | / | /
20 | 0004167 |  | SERVIZIO LABORATORIO PROVINCIALE TREVISO |  | ARMADIO ASPIRATO A FILTRAZIONE CHIMICA | LABOR SECURITY SYSTEM SRL | SAFETYBOX AC 700 GS
94 | 0004168 |  | SERVIZIO LABORATORIO PROVINCIALE TREVISO | frigorifero da laboratorio | FRIGORIFERO DA LABORATORIO | STUDIO 54 SRL | OASIS 700
57 | 0004169 |  | SERVIZIO LABORATORIO PROVINCIALE TREVISO | congelatore da laboratorio | CONGELATORE DA LABORATORIO | ANGELANTONI INDUSTRIE SPA | AB 600
95 | 0004170 |  | SERVIZIO LABORATORIO PROVINCIALE TREVISO | frigorifero tipo domestico | FRIGORIFERO DOMESTICO | IGNIS | ARL 007/IG
171 | 0004182 |  | SERVIZIO LABORATORIO PROVINCIALE TREVISO | stufa essiccatrice | STUFA ESSICCATRICE | ISCO SRL | NSV 9035
| 0004299 | 0004300 | SERVIZIO LABORATORIO PROVINCIALE PADOVA |  | CONSOLLE PER APPARECCHIO DA LABORATORIO | SARTORIUS AG | ME 5-OCE
25 | 0004300 | 0004300 | SERVIZIO LABORATORIO PROVINCIALE PADOVA | bilancia analitica | BILANCIA ANALITICA | SARTORIUS AG | SE2-0CE
| 0004399 | 0000919 | SERVIZIO LABORATORIO PROVINCIALE TREVISO - Lab. Castelfranco Veneto |  | SOFTWARE DI BASE | MICROSOFT CORP | WINDOWS 2000 SP2
57 | 0004400 |  | SERVIZIO LABORATORIO PROVINCIALE TREVISO | congelatore da laboratorio | CONGELATORE DA LABORATORIO | ANGELANTONI INDUSTRIE SPA | PR 420 C
57 | 0004403 |  | SERVIZIO LABORATORIO PROVINCIALE TREVISO | congelatore da laboratorio | CONGELATORE DA LABORATORIO | MARENO INDUSTRIE ALI SPA | AFC 14 E
57 | 0004404 |  | SERVIZIO LABORATORIO PROVINCIALE TREVISO | congelatore da laboratorio | CONGELATORE DA LABORATORIO | ELECTROLUX ZANUSSI SPA | /
57 | 0004405 |  | SERVIZIO LABORATORIO PROVINCIALE TREVISO | congelatore da laboratorio | CONGELATORE DA LABORATORIO | MARENO INDUSTRIE ALI SPA | AF 70 MF
95 | 0004406 |  | SERVIZIO LABORATORIO PROVINCIALE VERONA | frigorifero tipo domestico | FRIGORIFERO PER ALIMENTI | INDESIT COMPANY SPA | R 45 S
27 | 0004411 |  | SERVIZIO LABORATORIO PROVINCIALE VERONA | bilancia tecnica | BILANCIA TECNICA | GIBERTINI ELETTRONICA SRL | EUROPE EU 1000
75 | 0004419 |  | SERVIZIO LABORATORIO PROVINCIALE VERONA | distillatore a corrente di vapore | DISTILLATORE A CORRENTE DI VAPORE | VELP SCIENTIFICA SRL | UDK 142
23 | 0004420 |  | SERVIZIO LABORATORIO PROVINCIALE VERONA | bagno termostatico | BAGNO TERMOSTATICO | JULABO LABORTECHNIK GMBH | JULABO MP BLUE
23 | 0004421 |  | SERVIZIO LABORATORIO PROVINCIALE VERONA | bagno termostatico | BAGNO TERMOSTATICO | TOKYO RIKAKIKAI CO LTD EYELA | SB 35
52 | 0004422 |  | SERVIZIO LABORATORIO PROVINCIALE VERONA | centrifuga | CENTRIFUGA | THERMO ELECTRON CORP IEC | CL 30
85 | 0004423 |  | SERVIZIO LABORATORIO PROVINCIALE VERONA | estrattori ad ultrasuoni (sonicatori) | LAVAGGIO AD ULTRASUONI, APPARECCHIATURA PER | FALC INSTRUMENTS SRL | LABSONIC 2
73 | 0004425 |  | SERVIZIO LABORATORIO PROVINCIALE VERONA | digestore termico | DIGESTORE | VELP SCIENTIFICA SRL | DK 20
49 | 0004432 |  | SERVIZIO LABORATORIO PROVINCIALE PADOVA | cella frigorifera | CELLA FRIGO | FRIGOMECCANICA ANDREAUS SRL | /
49 | 0004433 |  | SERVIZIO LABORATORIO PROVINCIALE PADOVA | cella frigorifera | CELLA FRIGO | FRIGOMECCANICA ANDREAUS SRL | /
174 | 0004438 |  | SERVIZIO LABORATORIO PROVINCIALE TREVISO | termociclatore con modulo ottico | TERMOCICLATORE PER ANALISI QUALITATIVA | APPLIED BIOSYSTEMS INC | 2720 THERMAL CYCLER
107 | 0004439 |  | SERVIZIO LABORATORIO PROVINCIALE TREVISO | incubatore | INCUBATORE | KW APPARECCHI SCIENTIFICI SRL | W 96
| 0004440 |  | SERVIZIO LABORATORIO PROVINCIALE TREVISO |  | TERMOMETRO | DELTA OHM SRL | HD 2107.2
57 | 0004441 |  | SERVIZIO LABORATORIO PROVINCIALE TREVISO | congelatore da laboratorio | CONGELATORE DA LABORATORIO | IGNIS | CO 510 W
| 0004464 | 0002748 | SERVIZIO LABORATORIO PROVINCIALE VENEZIA |  | RAMPA FILTRANTE | / | /
| 0004465 | 0002751 | SERVIZIO LABORATORIO PROVINCIALE VENEZIA |  | RAMPA FILTRANTE | MILLIPORE CORP | /
| 0004466 | 0002753 | SERVIZIO LABORATORIO PROVINCIALE VENEZIA |  | RAMPA FILTRANTE | MILLIPORE CORP | /
| 0004467 | 0002755 | SERVIZIO LABORATORIO PROVINCIALE VENEZIA |  | RAMPA FILTRANTE | MILLIPORE CORP | /
| 0004468 | 0002754 | SERVIZIO LABORATORIO PROVINCIALE VENEZIA |  | RAMPA FILTRANTE | MILLIPORE CORP | /
| 0004469 | 0002754 | SERVIZIO LABORATORIO PROVINCIALE VENEZIA |  | RAMPA FILTRANTE | MILLIPORE CORP | /
113 | 0004489 | 0004489 | SERVIZIO LABORATORIO PROVINCIALE VENEZIA | LC MS/MS (cromatografo liquido con rivelatore MS/MS) | SPETTROMETRO DI MASSA PER HPLC | APPLIED BIOSYSTEMS INC | API 4000
| 0004490 | 0004489 | SERVIZIO LABORATORIO PROVINCIALE VENEZIA |  | POMPA CROMATOGRAFICA ISOCRATICA | SHIMADZU CORP | LC 20AD XR
| 0004491 | 0004489 | SERVIZIO LABORATORIO PROVINCIALE VENEZIA |  | POMPA CROMATOGRAFICA ISOCRATICA | SHIMADZU CORP | LC 20AD XR
| 0004492 | 0004489 | SERVIZIO LABORATORIO PROVINCIALE VENEZIA |  | CAMPIONATORE AUTOMATICO | SHIMADZU CORP | SIL-20 AC XR
| 0004493 | 0004489 | SERVIZIO LABORATORIO PROVINCIALE VENEZIA |  | FORNO PER COLONNE HPLC | SHIMADZU CORP | CTO-20 AC
| 0004494 | 0004489 | SERVIZIO LABORATORIO PROVINCIALE VENEZIA |  | MODULO CONTROLLO TEMPERATURA | SHIMADZU CORP | CBM-20A
| 0004495 | 0004489 | SERVIZIO LABORATORIO PROVINCIALE VENEZIA |  | DEGASATORE | SHIMADZU CORP | DGU 20 A3
| 0004496 | 0004489 | SERVIZIO LABORATORIO PROVINCIALE VENEZIA |  | ELABORATORE PER LABORATORIO DI ANALISI | DELL COMPUTER CORP | PRECISION T3400
| 0004497 | 0004496 | SERVIZIO LABORATORIO PROVINCIALE VENEZIA |  | SOFTWARE DI BASE | MICROSOFT CORP | WINDOWS XP PRO SP2
| 0004498 | 0004496 | SERVIZIO LABORATORIO PROVINCIALE VENEZIA |  | SOFTWARE APPLICATIVO | ANALYTICAL CONTROL SRL | ANALYST 1.5
| 0004499 | 0004489 | SERVIZIO LABORATORIO PROVINCIALE VENEZIA |  | MONITOR PER COMPUTER | DELL COMPUTER CORP | 1908 FPC
| 0004500 | 0004489 | SERVIZIO LABORATORIO PROVINCIALE VENEZIA |  | REGISTRATORE SU CARTA | HEWLETT PACKARD CO | LASERJET 4350 N
| 0004501 | 0004489 | SERVIZIO LABORATORIO PROVINCIALE VENEZIA |  | VALVOLA MULTICANALE AUTOMATICA DI CAMPIONAMENTO | SHIMADZU CORP | FCV-11 AL
| 0004502 | 0004489 | SERVIZIO LABORATORIO PROVINCIALE VENEZIA |  | VALVOLA MULTICANALE AUTOMATICA DI CAMPIONAMENTO | SHIMADZU CORP | FCV-11 AL
| 0004503 | 0004489 | SERVIZIO LABORATORIO PROVINCIALE VENEZIA |  | POMPA A SIRINGA DA LABORATORIO | HARVARD APPARATUS INC | /
163 | 0004521 | 0004521 | SERVIZIO LABORATORIO PROVINCIALE VENEZIA | spettrofotometro a raggi infrarossi | SPETTROFOTOMETRO FT-IR | PERKIN ELMER CORP | SPECTRUM 1000
| 0004522 | 0004521 | SERVIZIO LABORATORIO PROVINCIALE VENEZIA |  | ELABORATORE PER LABORATORIO DI ANALISI | DELL COMPUTER CORP | OPTIPLEX GX 620
| 0004523 | 0004521 | SERVIZIO LABORATORIO PROVINCIALE VENEZIA |  | MONITOR PER COMPUTER | DELL COMPUTER CORP | REV-A01
| 0004524 | 0004521 | SERVIZIO LABORATORIO PROVINCIALE VENEZIA |  | REGISTRATORE SU CARTA A GETTO INCHIOSTRO | HEWLETT PACKARD CO | DESKJET 6940
| 0004525 | 0004521 | SERVIZIO LABORATORIO PROVINCIALE VENEZIA |  | SOFTWARE DI BASE | MICROSOFT CORP | WINDOWS XP PRO SP2
| 0004771 | 0001129 | SERVIZIO LABORATORIO PROVINCIALE TREVISO |  | RAMPA FILTRANTE | / | /
| 0004772 | 0001129 | SERVIZIO LABORATORIO PROVINCIALE TREVISO |  | RAMPA FILTRANTE | / | /
| 0004773 | 0001165 | SERVIZIO LABORATORIO PROVINCIALE TREVISO |  | RAMPA FILTRANTE | / | /
15 | 0004774 | 0004774 | SERVIZIO LABORATORIO PROVINCIALE TREVISO | analizzatore ossigeno disciolto | ANALIZZATORE OSSIGENO DISCIOLTO | HANNA INSTRUMENTS ITALIA SRL | HI 9143
| 0004775 | 0004774 | SERVIZIO LABORATORIO PROVINCIALE TREVISO |  | SONDA DI PRELIEVO | HANNA INSTRUMENTS ITALIA SRL | /
140 | 0004776 |  | SERVIZIO LABORATORIO PROVINCIALE TREVISO | pHmetro da laboratorio | PH-METRO | HANNA INSTRUMENTS ITALIA SRL | HI 98140
56 | 0004777 |  | SERVIZIO LABORATORIO PROVINCIALE TREVISO | conduttimetro da laboratorio | CONDUTTIMETRO | HANNA INSTRUMENTS ITALIA SRL | HI 9835
84 | 0004783 |  | SERVIZIO LABORATORIO PROVINCIALE ROVIGO | estrattore pensile di fumi | CAPPA PENSILE | ALSIDENT SYSTEM A/S | /
84 | 0004784 |  | SERVIZIO LABORATORIO PROVINCIALE ROVIGO | estrattore pensile di fumi | CAPPA PENSILE | ALSIDENT SYSTEM A/S | /
86 | 0004828 |  | SERVIZIO LABORATORIO PROVINCIALE VENEZIA | evaporatore rotante | EVAPORATORE | GENEVAC LTD | EZ 2 STD
86 | 0004829 |  | SERVIZIO LABORATORIO PROVINCIALE VENEZIA | evaporatore rotante | EVAPORATORE | GENEVAC LTD | EZ 2 STD
| 0004851 | 0004489 | SERVIZIO LABORATORIO PROVINCIALE VENEZIA |  | GENERATORE DI AZOTO | PEAK SCIENTIFIC INSTRUMENTS LTD | NM202A
| 0004852 | 0004489 | SERVIZIO LABORATORIO PROVINCIALE VENEZIA |  | POMPA PER VUOTO | GALILEO TP PROCESS EQUIPMENT SRL | HS 602
27 | 0004858 |  | SERVIZIO LABORATORIO PROVINCIALE VENEZIA | bilancia tecnica | BILANCIA TECNICA | SARTORIUS AG | L 420 S
| 0004865 | 0003400 | SERVIZIO LABORATORIO PROVINCIALE VENEZIA |  | REGISTRATORE SU CARTA A GETTO INCHIOSTRO | HEWLETT PACKARD CO | DESKJET D2560
| 0004887 | 0003145 | SERVIZIO LABORATORIO PROVINCIALE BELLUNO |  | MONITOR PER COMPUTER | DELL COMPUTER CORP | 1708 FPT
| 0004888 | 0003045 | SERVIZIO LABORATORIO PROVINCIALE BELLUNO |  | CAMPIONATORE AUTOMATICO | PERKIN ELMER CORP | AS 800
| 0004890 | 0001724 | SERVIZIO LABORATORIO PROVINCIALE TREVISO |  | REGISTRATORE SU CARTA | SIEMENS AG | ML 2240
| 0004891 | 0001384 | SERVIZIO LABORATORIO PROVINCIALE TREVISO |  | REGISTRATORE SU CARTA | SAMSUNG ELECTRONICS | ML 1640
113 | 0004893 | 0004893 | SERVIZIO LABORATORIO PROVINCIALE VERONA | LC MS/MS (cromatografo liquido con rivelatore MS/MS) | SPETTROMETRO DI MASSA PER HPLC | APPLIED BIOSYSTEMS INC | API 4000
| 0004894 | 0004893 | SERVIZIO LABORATORIO PROVINCIALE VERONA |  | CAMPIONATORE AUTOMATICO | SHIMADZU CORP | SIL-20 AC XR
| 0004895 | 0004893 | SERVIZIO LABORATORIO PROVINCIALE VERONA |  | POMPA CROMATOGRAFICA ISOCRATICA | SHIMADZU CORP | LC 20AD XR
| 0004896 | 0004893 | SERVIZIO LABORATORIO PROVINCIALE VERONA |  | MODULO CONTROLLO TEMPERATURA | SHIMADZU CORP | CBM-20A
| 0004897 | 0004893 | SERVIZIO LABORATORIO PROVINCIALE VERONA |  | POMPA CROMATOGRAFICA ISOCRATICA | SHIMADZU CORP | LC 20AD XR
| 0004898 | 0004893 | SERVIZIO LABORATORIO PROVINCIALE VERONA |  | FORNO PER COLONNE HPLC | SHIMADZU CORP | CTO-20 AC
| 0004899 | 0004893 | SERVIZIO LABORATORIO PROVINCIALE VERONA |  | POMPA A SIRINGA DA LABORATORIO | HARVARD APPARATUS INC | 2400-001
| 0004900 | 0004893 | SERVIZIO LABORATORIO PROVINCIALE VERONA |  | GENERATORE DI AZOTO | PEAK SCIENTIFIC INSTRUMENTS LTD | NM202A
| 0004901 | 0004893 | SERVIZIO LABORATORIO PROVINCIALE VERONA |  | MONITOR PER COMPUTER | DELL COMPUTER CORP | 1908 FPC
| 0004902 | 0004893 | SERVIZIO LABORATORIO PROVINCIALE VERONA |  | ELABORATORE PER LABORATORIO DI ANALISI | DELL COMPUTER CORP | PRECISION
| 0004903 | 0004893 | SERVIZIO LABORATORIO PROVINCIALE VERONA |  | REGISTRATORE SU CARTA LASER | HEWLETT PACKARD CO | LASERJET
| 0004904 | 0004902 | SERVIZIO LABORATORIO PROVINCIALE VERONA |  | SOFTWARE APPLICATIVO | ANALYTICAL CONTROL SRL | ANALYST 1.5
25 | 0004905 |  | SERVIZIO LABORATORIO PROVINCIALE PADOVA | bilancia analitica | BILANCIA ANALITICA | METTLER TOLEDO AG | AT 261
| 0004906 | 0004908 | SERVIZIO LABORATORIO PROVINCIALE PADOVA |  | CONSOLLE PER APPARECCHIO DA LABORATORIO | SARTORIUS AG | ME 5-OCE
25 | 0004908 | 0004906 | SERVIZIO LABORATORIO PROVINCIALE PADOVA | bilancia analitica | BILANCIA ANALITICA | SARTORIUS AG | SE2-0CE
| 0004921 | 0002265 | SERVIZIO LABORATORIO PROVINCIALE PADOVA |  | MONITOR PER COMPUTER | ACER AMERICA CORP | V 193
113 | 0004922 | 0004922 | SERVIZIO LABORATORIO PROVINCIALE PADOVA | LC MS/MS (cromatografo liquido con rivelatore MS/MS) | SPETTROMETRO DI MASSA PER HPLC | APPLIED BIOSYSTEMS INC | 3200 Q TRAP
| 0004923 | 0004922 | SERVIZIO LABORATORIO PROVINCIALE PADOVA |  | FORNO PER COLONNE HPLC | WATERS CORP | COLUMN HEATER MODULE
| 0004924 | 0004922 | SERVIZIO LABORATORIO PROVINCIALE PADOVA |  | CAMPIONATORE AUTOMATICO | WATERS CORP | SERIES 200
| 0004925 | 0004922 | SERVIZIO LABORATORIO PROVINCIALE PADOVA |  | POMPA CROMATOGRAFICA CAPILLARE | PERKIN ELMER CORP | SERIES 200 MICRO PUMP
| 0004926 | 0004922 | SERVIZIO LABORATORIO PROVINCIALE PADOVA |  | POMPA CROMATOGRAFICA CAPILLARE | PERKIN ELMER CORP | SERIES 200 MICRO PUMP
| 0004927 | 0004922 | SERVIZIO LABORATORIO PROVINCIALE PADOVA |  | ELABORATORE PER LABORATORIO DI ANALISI | DELL COMPUTER CORP | PRECISION T3400
| 0004928 | 0004922 | SERVIZIO LABORATORIO PROVINCIALE PADOVA |  | MONITOR PER COMPUTER | DELL COMPUTER CORP | /
| 0004929 | 0004922 | SERVIZIO LABORATORIO PROVINCIALE PADOVA |  | REGISTRATORE SU CARTA | EPSON | LASERJET P 4515 N
| 0004930 | 0004922 | SERVIZIO LABORATORIO PROVINCIALE PADOVA |  | SOFTWARE APPLICATIVO | ANALYTICAL CONTROL SRL | ANALYST 1.5
| 0004931 | 0004922 | SERVIZIO LABORATORIO PROVINCIALE PADOVA |  | SOFTWARE DI BASE | MICROSOFT CORP | WINDOWS XP PRO SP2
| 0004932 | 0004922 | SERVIZIO LABORATORIO PROVINCIALE PADOVA |  | FORNO PER COLONNE HPLC | WATERS CORP | COLUMN HEATER MODULE
| 0004933 | 0004922 | SERVIZIO LABORATORIO PROVINCIALE PADOVA |  | CAMPIONATORE AUTOMATICO | WATERS CORP | SAMPLE MANAGER
| 0004934 | 0004922 | SERVIZIO LABORATORIO PROVINCIALE PADOVA |  | POMPA CROMATOGRAFICA BINARIA | WATERS CORP | ACQUITY UPLC I2V BINARY SOLVENT MANAGER
| 0004935 | 0004922 | SERVIZIO LABORATORIO PROVINCIALE PADOVA |  | DEGASATORE | PERKIN ELMER CORP | SERIES 200 VACUUM DEGASSER
| 0004936 | 0004922 | SERVIZIO LABORATORIO PROVINCIALE PADOVA |  | INTERFACCIA | DIGI INTERNATIONAL INC | EDGE PORT
| 0004937 | 0004922 | SERVIZIO LABORATORIO PROVINCIALE PADOVA |  | GENERATORE DI AZOTO | PEAK SCIENTIFIC INSTRUMENTS LTD | NM202A
| 0004938 | 0004922 | SERVIZIO LABORATORIO PROVINCIALE PADOVA |  | POMPA PER VUOTO | GALILEO TP PROCESS EQUIPMENT SRL | HS 602
| 0004939 | 0002339 | SERVIZIO LABORATORIO PROVINCIALE PADOVA |  | CAMPIONATORE PER SOLIDI | SHIMADZU CORP | SSM-5000A
164 | 0004942 | 0004942 | SERVIZIO LABORATORIO PROVINCIALE VENEZIA | SPETTROFOTOMETRO A RAGGI ULTRAVIOLETTI (UV-VIS) | SPETTROFOTOMETRO | FULLTECH INSTRUMENTS SRL | PRIXMA 1800 UV-VIS
| 0004943 | 0004942 | SERVIZIO LABORATORIO PROVINCIALE VENEZIA |  | CAMPIONATORE AUTOMATICO | METTLER TOLEDO AG | SC1
85 | 0004946 |  | SERVIZIO LABORATORIO PROVINCIALE VENEZIA | estrattori ad ultrasuoni (sonicatori) | LAVAGGIO AD ULTRASUONI, APPARECCHIATURA PER | VWR INTERNATIONAL | USC 1200 TH
| 0004951 | 0004949 | SERVIZIO LABORATORIO PROVINCIALE VENEZIA |  | ELABORATORE PER LABORATORIO DI ANALISI | DELL COMPUTER CORP | OPTIPLEX 960
| 0004961 | 0004955 | SERVIZIO LABORATORIO PROVINCIALE PADOVA |  | SOFTWARE DI BASE | MICROSOFT CORP | WINDOWS XP PRO SP2
| 0004969 | 0002822 | SERVIZIO LABORATORIO PROVINCIALE VENEZIA |  | POMPA PER VUOTO PER LABORATORIO | EDWARDS HIGH VACUUM | RV 3
105 | 0004979 | 0004979 | SERVIZIO LABORATORIO PROVINCIALE VENEZIA | HPLC (cromatografo liquido ad elevate prestazioni) | POMPA CROMATOGRAFICA QUATERNARIA | PERKIN ELMER CORP | SERIE 200 Q
| 0004980 | 0004979 | SERVIZIO LABORATORIO PROVINCIALE VENEZIA |  | FORNO PER COLONNE HPLC | PERKIN ELMER CORP | SERIES 200 PELTIER COLUMN OVEN
| 0004981 | 0004979 | SERVIZIO LABORATORIO PROVINCIALE VENEZIA |  | CAMPIONATORE AUTOMATICO | PERKIN ELMER CORP | AS 200
96 | 0004982 | 0004983 | SERVIZIO LABORATORIO PROVINCIALE VENEZIA | gascromatografo con rivelatore di massa | SPETTROMETRO DI MASSA | PERKIN ELMER CORP | CLARUS 600 T
| 0004983 |  | SERVIZIO LABORATORIO PROVINCIALE VENEZIA |  | GASCROMATOGRAFO | PERKIN ELMER CORP | CLARUS 600
| 0004984 | 0004983 | SERVIZIO LABORATORIO PROVINCIALE VENEZIA |  | PURGE & TRAP | TEKMAR SA | 14-980-0-2EC
| 0004985 | 0004983 | SERVIZIO LABORATORIO PROVINCIALE VENEZIA |  | CAMPIONATORE AUTOMATICO | TEKMAR SA | SOLATEK 72 14-7200-2C3
| 0004986 | 0004983 | SERVIZIO LABORATORIO PROVINCIALE VENEZIA |  | MONITOR PER COMPUTER | LENOVO SRL | L 1940 PWD
| 0004987 | 0004983 | SERVIZIO LABORATORIO PROVINCIALE VENEZIA |  | ELABORATORE PER LABORATORIO DI ANALISI | LENOVO SRL | R61 I
| 0004988 | 0004983 | SERVIZIO LABORATORIO PROVINCIALE VENEZIA |  | REGISTRATORE SU CARTA | HEWLETT PACKARD CO | LASERJET 1320
| 0004989 | 0004983 | SERVIZIO LABORATORIO PROVINCIALE VENEZIA |  | POMPA PER VUOTO PER LABORATORIO | EDWARDS HIGH VACUUM | RV 3
154 | 0004999 |  | SERVIZIO LABORATORIO PROVINCIALE PADOVA | SISTEMA DI CONDIZIONAMENTO AD ELEVATE PRESTAZIONI | SISTEMA DI CONDIZIONAMENTO AD ELEVATE PRESTAZIONI | EMERSON LIEBERT ELECTRIC CO | LIEBERT HPM S 05 KA
| 0005001 | 0005001 | SERVIZIO LABORATORIO PROVINCIALE PADOVA |  | GASCROMATOGRAFO | AGILENT TECHNOLOGIES | 7890 A
96 | 0005002 | 0005001 | SERVIZIO LABORATORIO PROVINCIALE PADOVA | gascromatografo con rivelatore di massa | SPETTROMETRO DI MASSA | AGILENT TECHNOLOGIES | 5975 C
| 0005003 | 0005001 | SERVIZIO LABORATORIO PROVINCIALE PADOVA |  | PRECONCENTRATORE IN FASE GASSOSA | ENTECH INSTRUMENTS INC | 7100 PRECONCENTRATOR
| 0005004 | 0005001 | SERVIZIO LABORATORIO PROVINCIALE PADOVA |  | CAMPIONATORE AUTOMATICO | ENTECH INSTRUMENTS INC | 7016 CA
| 0005005 | 0005001 | SERVIZIO LABORATORIO PROVINCIALE PADOVA |  | DILUITORE | ENTECH INSTRUMENTS INC | 4600A DYNAMIC DILUTER
| 0005006 | 0005001 | SERVIZIO LABORATORIO PROVINCIALE PADOVA |  | MODULO PULIZIA CANISTER | ENTECH INSTRUMENTS INC | 3100 A CANISTER CLEANER
| 0005007 | 0005001 | SERVIZIO LABORATORIO PROVINCIALE PADOVA |  | MODULO PULIZIA CANISTER | ENTECH INSTRUMENTS INC | 3100 A CANISTER CLEANER
| 0005008 | 0005001 | SERVIZIO LABORATORIO PROVINCIALE PADOVA |  | ELABORATORE PER LABORATORIO DI ANALISI | DELL COMPUTER CORP | OPTIPLEX
| 0005009 | 0005001 | SERVIZIO LABORATORIO PROVINCIALE PADOVA |  | MONITOR PER COMPUTER | DELL COMPUTER CORP | /
| 0005010 | 0005001 | SERVIZIO LABORATORIO PROVINCIALE PADOVA |  | REGISTRATORE SU CARTA | EPSON | STYLUS D 120
| 0005011 | 0005001 | SERVIZIO LABORATORIO PROVINCIALE PADOVA |  | MONITOR PER COMPUTER | HEWLETT PACKARD CO | 11445
| 0005012 | 0005001 | SERVIZIO LABORATORIO PROVINCIALE PADOVA |  | PERSONAL COMPUTER BIOMEDICO | HEWLETT PACKARD CO | 7900
| 0005013 | 0005001 | SERVIZIO LABORATORIO PROVINCIALE PADOVA |  | REGISTRATORE SU CARTA | HEWLETT PACKARD CO | DESKJET 845
| 0005014 | 0005012 | SERVIZIO LABORATORIO PROVINCIALE PADOVA |  | SOFTWARE APPLICATIVO | AGILENT TECHNOLOGIES | MSD CHEMSTATION
| 0005015 | 0005001 | SERVIZIO LABORATORIO PROVINCIALE PADOVA |  | SOFTWARE APPLICATIVO | ENTECH INSTRUMENTS INC | SMARTLAB
| 0005016 | 0004011 | SERVIZIO LABORATORIO PROVINCIALE PADOVA |  | ELABORATORE PER LABORATORIO DI ANALISI | DELL COMPUTER CORP | OPTIPLEX GX 620
| 0005017 | 0000372 | SERVIZIO LABORATORIO PROVINCIALE VICENZA |  | MONITOR PER COMPUTER | SAMSUNG ELECTRONICS | SYNCMASTER 943 NW
| 0005020 | 0000541 | SERVIZIO LABORATORIO PROVINCIALE VICENZA |  | GENERATORE DI AZOTO | PEAK SCIENTIFIC INSTRUMENTS LTD | N130LA
122 | 0005021 | 0005021 | SERVIZIO LABORATORIO PROVINCIALE VICENZA | microscopio ottico da laboratorio | MICROSCOPIO OTTICO DA LABORATORIO | WILD HEERBRUGG AG | M 3 Z
| 0005022 | 0005021 | SERVIZIO LABORATORIO PROVINCIALE VICENZA |  | ALIMENTATORE PER FLUORESCENZA | LEICA MICROSYSTEMS WETZLAR GMBH | /
| 0005023 | 0002322 | SERVIZIO LABORATORIO PROVINCIALE PADOVA |  | REGISTRATORE SU CARTA LASER | SAMSUNG ELECTRONICS | ML 2250
| 0005026 | 0000915 | SERVIZIO LABORATORIO PROVINCIALE TREVISO |  | ELABORATORE PER LABORATORIO DI ANALISI | DELL COMPUTER CORP | OPTIPLEX GX 270
47 | 0005027 |  | SERVIZIO LABORATORIO PROVINCIALE TREVISO | cappa sterile a flusso laminare | CAPPA STERILE | PABISCH SPA | STAR BIOSAFE P
111 | 0005038 |  | SERVIZIO LABORATORIO PROVINCIALE BELLUNO | lavaggio e disinfezione, apparecchio per | LAVAGGIO E DISINFEZIONE, APPARECCHIO PER | MIELE & CIE GMBH CO | G 7783
52 | 0005039 |  | SERVIZIO LABORATORIO PROVINCIALE VICENZA | centrifuga | CENTRIFUGA | ALC | PK 110
| 0005040 | 0001503 | SERVIZIO LABORATORIO PROVINCIALE TREVISO |  | INIETTORE PER CAMPIONATORE | HEWLETT PACKARD CO | 6890 INJECTOR
| 0005043 | 0001700 | SERVIZIO LABORATORIO PROVINCIALE TREVISO |  | SOFTWARE APPLICATIVO | PERKIN ELMER CORP | TURBOMASS
| 0005063 | 0000679 | SERVIZIO LABORATORIO PROVINCIALE VERONA |  | MONITOR PER COMPUTER | LG ELECTRONICS INC | FLATRON W 1943 SS
94 | 0005073 |  | SERVIZIO LABORATORIO PROVINCIALE PADOVA | frigorifero da laboratorio | FRIGORIFERO BIOLOGICO | TECO SRL | AI70/1NK
94 | 0005074 |  | SERVIZIO LABORATORIO PROVINCIALE PADOVA | frigorifero da laboratorio | FRIGORIFERO BIOLOGICO | TECO SRL | AI70/1NK
| 0005075 | 0003584 | SERVIZIO LABORATORIO PROVINCIALE PADOVA |  | ELABORATORE PER LABORATORIO DI ANALISI | DELL COMPUTER CORP | OPTIPLEX 755
94 | 0005076 |  | SERVIZIO LABORATORIO PROVINCIALE PADOVA | frigorifero da laboratorio | FRIGORIFERO BIOLOGICO | TECO SRL | AI70/1NK
94 | 0005077 |  | SERVIZIO LABORATORIO PROVINCIALE PADOVA | frigorifero da laboratorio | FRIGORIFERO BIOLOGICO | TECO SRL | AI70/1NK
| 0005078 | 0001727 | SERVIZIO LABORATORIO PROVINCIALE TREVISO |  | REGISTRATORE SU CARTA | SAMSUNG ELECTRONICS | ML 1640
| 0005079 | 0001655 | SERVIZIO LABORATORIO PROVINCIALE TREVISO |  | REGISTRATORE SU CARTA | SAMSUNG ELECTRONICS | ML 1660
| 0005116 | 0005001 | SERVIZIO LABORATORIO PROVINCIALE PADOVA |  | TRASFORMATORE DI ISOLAMENTO PER APPARECCHIATURA DA LABORATORIO | / | /
| 0005117 | 0005001 | SERVIZIO LABORATORIO PROVINCIALE PADOVA |  | POMPA PER VUOTO PER LABORATORIO | VACUUBRAND GMBH + CO KG | ME 2
| 0005118 | 0003584 | SERVIZIO LABORATORIO PROVINCIALE PADOVA |  | ELABORATORE PER LABORATORIO DI ANALISI | / | /
| 0005119 | 0003584 | SERVIZIO LABORATORIO PROVINCIALE PADOVA |  | MONITOR PER COMPUTER | DELL COMPUTER CORP | 1708 FPT
| 0005120 | 0002305 | SERVIZIO LABORATORIO PROVINCIALE PADOVA |  | CELLA ELETTROCHIMICA DI DERIVATIZZAZIONE | ESA INC | 5011 A
| 0005121 | 0005001 | SERVIZIO LABORATORIO PROVINCIALE PADOVA |  | POMPA PER VUOTO PER LABORATORIO | VACUUBRAND GMBH + CO KG | MZ 2
57 | 0005148 |  | SERVIZIO LABORATORIO PROVINCIALE VERONA | congelatore da laboratorio | CONGELATORE DA LABORATORIO | ANGELANTONI INDUSTRIE SPA | KRYOLAB 350 V
91 | 0004239 |  | SERVIZIO LABORATORIO PROVINCIALE VERONA | Fotoradiometro certificato di prima linea | LUXMETRO | DELTA OHM SRL | HD 8366
91 | 0004361 |  | SERVIZIO LABORATORIO PROVINCIALE PADOVA | Fotoradiometro certificato di prima linea | LUXMETRO | DELTA OHM SRL | HD 9221
73 | 0000602 |  | SERVIZIO LABORATORIO PROVINCIALE VERONA | digestore termico | DIGESTORE | VELP SCIENTIFICA SRL | DK 6
25 | 0003042 |  | SERVIZIO LABORATORIO PROVINCIALE PADOVA | bilancia analitica | BILANCIA ANALITICA | SARTORIUS AG | ME 5-0CE
27 | 0004855 |  | SERVIZIO LABORATORIO PROVINCIALE VENEZIA | bilancia tecnica | BILANCIA TECNICA | BEL ENGINEERING SRL | MARK 1003 I
94 | 0004941 |  | SERVIZIO LABORATORIO PROVINCIALE VENEZIA | frigorifero da laboratorio | FRIGORIFERO BIOLOGICO | CF DI CIRO FIOCCHETTI & C SNC | LABOR 700 LUX
27 | 0004947 |  | SERVIZIO LABORATORIO PROVINCIALE VENEZIA | bilancia tecnica | BILANCIA TECNICA | IBR INDUSTRIE BILANCE RIUNITE SPA | TB M 300 P3
52 | 0004948 |  | SERVIZIO LABORATORIO PROVINCIALE VENEZIA | centrifuga | CENTRIFUGA | HERMLE LABORTECHNIK GMBH | Z 206 A
52 | 0004978 |  | SERVIZIO LABORATORIO PROVINCIALE VENEZIA | centrifuga | CENTRIFUGA | THERMO FISHER SCIENTIFIC | MULTIFUGE 3 PLUS
70 | 0004955 | 0004955 | SERVIZIO LABORATORIO PROVINCIALE PADOVA | cromatografo ionico | CROMATOGRAFO IONICO | METROHM AG | 861 ADVANCED COMPACT IC
| 0004956 | 0004955 | SERVIZIO LABORATORIO PROVINCIALE PADOVA |  | CAMPIONATORE AUTOMATICO | METROHM AG | 858 PROFESSIONAL SAMPLE PROCESSOR
| 0004957 | 0004955 | SERVIZIO LABORATORIO PROVINCIALE PADOVA |  | DOSATORE | METROHM AG | 800 DOSINO
| 0004958 | 0004955 | SERVIZIO LABORATORIO PROVINCIALE PADOVA |  | ELABORATORE PER LABORATORIO DI ANALISI | DELL COMPUTER CORP | OPTIPLEX 755
| 0004959 | 0004955 | SERVIZIO LABORATORIO PROVINCIALE PADOVA |  | MONITOR PER COMPUTER | DELL COMPUTER CORP | /
| 0004960 | 0004955 | SERVIZIO LABORATORIO PROVINCIALE PADOVA |  | REGISTRATORE SU CARTA | DELL COMPUTER CORP | 1720
| 0004961 | 0004955 | SERVIZIO LABORATORIO PROVINCIALE PADOVA |  | SOFTWARE DI BASE | MICROSOFT CORP | WINDOWS XP PRO SP2
| 0004962 | 0004955 | SERVIZIO LABORATORIO PROVINCIALE PADOVA |  | SOFTWARE APPLICATIVO | METROHM AG | MAGIC NET
164 | 0004509 | 0004509 | SERVIZIO LABORATORIO PROVINCIALE VENEZIA | SPETTROFOTOMETRO A RAGGI ULTRAVIOLETTI (UV-VIS) | SPETTROFOTOMETRO | HACHCO | DR2800
1 | da inventariare |  |  | accelerometro
3 | da inventariare |  |  | analisi multiparametrica, sistema per (completa di sonda)
3 | da inventariare |  |  | analisi multiparametrica, sistema per (completa di sonda)
3 | da inventariare |  |  | analisi multiparametrica, sistema per (completa di sonda)
3 | da inventariare |  |  | analisi multiparametrica, sistema per (completa di sonda)
3 | da inventariare |  |  | analisi multiparametrica, sistema per (completa di sonda)
3 | da inventariare |  |  | analisi multiparametrica, sistema per (completa di sonda)
3 | da inventariare |  |  | analisi multiparametrica, sistema per (completa di sonda)
3 | da inventariare |  |  | analisi multiparametrica, sistema per (completa di sonda)
3 | da inventariare |  |  | analisi multiparametrica, sistema per (completa di sonda)
3 | da inventariare |  |  | analisi multiparametrica, sistema per (completa di sonda)
3 | da inventariare |  |  | analisi multiparametrica, sistema per (completa di sonda)
3 | da inventariare |  |  | analisi multiparametrica, sistema per (completa di sonda)
3 | da inventariare |  |  | analisi multiparametrica, sistema per (completa di sonda)
3 | da inventariare |  |  | analisi multiparametrica, sistema per (completa di sonda)
3 | da inventariare |  |  | analisi multiparametrica, sistema per (completa di sonda)
6 | da inventariare |  |  | analizzatore di carbonio totale TOC
7 | da inventariare |  |  | analizzatore di fumi (senza idrocarburi)
8 | da inventariare |  |  | analizzatore di gas
8 | da inventariare |  |  | analizzatore di gas
8 | da inventariare |  |  | analizzatore di gas
8 | da inventariare |  |  | analizzatore di gas
8 | da inventariare |  |  | analizzatore di gas
8 | da inventariare |  |  | analizzatore di gas
8 | da inventariare |  |  | analizzatore di gas
8 | da inventariare |  |  | analizzatore di gas
8 | da inventariare |  |  | analizzatore di gas
8 | da inventariare |  |  | analizzatore di gas
8 | da inventariare |  |  | analizzatore di gas
8 | da inventariare |  |  | analizzatore di gas
8 | da inventariare |  |  | analizzatore di gas
8 | da inventariare |  |  | analizzatore di gas
8 | da inventariare |  |  | analizzatore di gas
8 | da inventariare |  |  | analizzatore di gas
8 | da inventariare |  |  | analizzatore di gas
8 | da inventariare |  |  | analizzatore di gas
8 | da inventariare |  |  | analizzatore di gas
8 | da inventariare |  |  | analizzatore di gas
8 | da inventariare |  |  | analizzatore di gas
8 | da inventariare |  |  | analizzatore di gas
8 | da inventariare |  |  | analizzatore di gas
8 | da inventariare |  |  | analizzatore di gas
8 | da inventariare |  |  | analizzatore di gas
8 | da inventariare |  |  | analizzatore di gas
8 | da inventariare |  |  | analizzatore di gas
8 | da inventariare |  |  | analizzatore di gas
8 | da inventariare |  |  | analizzatore di gas
8 | da inventariare |  |  | analizzatore di gas
9 | da inventariare |  |  | analizzatore di mercurio
15 | da inventariare |  |  | analizzatore ossigeno disciolto
15 | da inventariare |  |  | analizzatore ossigeno disciolto
15 | da inventariare |  |  | analizzatore ossigeno disciolto
15 | da inventariare |  |  | analizzatore ossigeno disciolto
15 | da inventariare |  |  | analizzatore ossigeno disciolto
15 | da inventariare |  |  | analizzatore ossigeno disciolto
15 | da inventariare |  |  | analizzatore ossigeno disciolto
15 | da inventariare |  |  | analizzatore ossigeno disciolto
17 | da inventariare |  |  | anemometro
17 | da inventariare |  |  | anemometro
17 | da inventariare |  |  | anemometro
17 | da inventariare |  |  | anemometro
19 | da inventariare |  |  | armadio aspirato
19 | da inventariare |  |  | armadio aspirato
23 | da inventariare |  |  | bagno termostatico
23 | da inventariare |  |  | bagno termostatico
24 | da inventariare |  |  | BAROMETRO
25 | da inventariare |  |  | bilancia analitica
25 | da inventariare |  |  | bilancia analitica
25 | da inventariare |  |  | bilancia analitica
27 | da inventariare |  |  | bilancia tecnica
27 | da inventariare |  |  | bilancia tecnica
27 | da inventariare |  |  | bilancia tecnica
27 | da inventariare |  |  | bilancia tecnica
27 | da inventariare |  |  | bilancia tecnica
27 | da inventariare |  |  | bilancia tecnica
32 | da inventariare |  |  | calibratore acustico
32 | da inventariare |  |  | calibratore acustico
32 | da inventariare |  |  | calibratore acustico
32 | da inventariare |  |  | calibratore acustico
32 | da inventariare |  |  | calibratore acustico
32 | da inventariare |  |  | calibratore acustico
32 | da inventariare |  |  | calibratore acustico
32 | da inventariare |  |  | calibratore acustico
32 | da inventariare |  |  | calibratore acustico
32 | da inventariare |  |  | calibratore acustico
32 | da inventariare |  |  | calibratore acustico
32 | da inventariare |  |  | calibratore acustico
32 | da inventariare |  |  | calibratore acustico
32 | da inventariare |  |  | calibratore acustico
32 | da inventariare |  |  | calibratore acustico
35 | da inventariare |  |  | calibratore per vibrazioni
35 | da inventariare |  |  | calibratore per vibrazioni
35 | da inventariare |  |  | calibratore per vibrazioni
35 | da inventariare |  |  | calibratore per vibrazioni
35 | da inventariare |  |  | calibratore per vibrazioni
35 | da inventariare |  |  | calibratore per vibrazioni
35 | da inventariare |  |  | calibratore per vibrazioni
35 | da inventariare |  |  | calibratore per vibrazioni
35 | da inventariare |  |  | calibratore per vibrazioni
38 | da inventariare |  |  | campionatore aria ad alto volume
38 | da inventariare |  |  | campionatore aria ad alto volume
38 | da inventariare |  |  | campionatore aria ad alto volume
38 | da inventariare |  |  | campionatore aria ad alto volume
38 | da inventariare |  |  | campionatore aria ad alto volume
38 | da inventariare |  |  | campionatore aria ad alto volume
38 | da inventariare |  |  | campionatore aria ad alto volume
39 | da inventariare |  |  | campionatore d'aria personale
39 | da inventariare |  |  | campionatore d'aria personale
39 | da inventariare |  |  | campionatore d'aria personale
40 | da inventariare |  |  | CAMPIONATORE DI ARIA
40 | da inventariare |  |  | CAMPIONATORE DI ARIA
40 | da inventariare |  |  | CAMPIONATORE DI ARIA
40 | da inventariare |  |  | CAMPIONATORE DI ARIA
40 | da inventariare |  |  | CAMPIONATORE DI ARIA
40 | da inventariare |  |  | CAMPIONATORE DI ARIA
40 | da inventariare |  |  | CAMPIONATORE DI ARIA
40 | da inventariare |  |  | CAMPIONATORE DI ARIA
40 | da inventariare |  |  | CAMPIONATORE DI ARIA
40 | da inventariare |  |  | CAMPIONATORE DI ARIA
40 | da inventariare |  |  | CAMPIONATORE DI ARIA
40 | da inventariare |  |  | CAMPIONATORE DI ARIA
40 | da inventariare |  |  | CAMPIONATORE DI ARIA
41 | da inventariare |  |  | campionatore di pollini
42 | da inventariare |  |  | campionatore per acque di scarico
42 | da inventariare |  |  | campionatore per acque di scarico
43 | da inventariare |  |  | cappa aspirante
43 | da inventariare |  |  | cappa aspirante
43 | da inventariare |  |  | cappa aspirante
43 | da inventariare |  |  | cappa aspirante
43 | da inventariare |  |  | cappa aspirante
43 | da inventariare |  |  | cappa aspirante
43 | da inventariare |  |  | cappa aspirante
44 | da inventariare |  |  | cappa contenimento amiamto
45 | da inventariare |  |  | cappa contenimento radioattivo
49 | da inventariare |  |  | cella frigorifera
50 | da inventariare |  |  | centralina di campi elettromagnetici-rumore
50 | da inventariare |  |  | centralina di campi elettromagnetici-rumore
50 | da inventariare |  |  | centralina di campi elettromagnetici-rumore
50 | da inventariare |  |  | centralina di campi elettromagnetici-rumore
50 | da inventariare |  |  | centralina di campi elettromagnetici-rumore
50 | da inventariare |  |  | centralina di campi elettromagnetici-rumore
50 | da inventariare |  |  | centralina di campi elettromagnetici-rumore
50 | da inventariare |  |  | centralina di campi elettromagnetici-rumore
50 | da inventariare |  |  | centralina di campi elettromagnetici-rumore
50 | da inventariare |  |  | centralina di campi elettromagnetici-rumore
50 | da inventariare |  |  | centralina di campi elettromagnetici-rumore
50 | da inventariare |  |  | centralina di campi elettromagnetici-rumore
50 | da inventariare |  |  | centralina di campi elettromagnetici-rumore
50 | da inventariare |  |  | centralina di campi elettromagnetici-rumore
50 | da inventariare |  |  | centralina di campi elettromagnetici-rumore
50 | da inventariare |  |  | centralina di campi elettromagnetici-rumore
50 | da inventariare |  |  | centralina di campi elettromagnetici-rumore
50 | da inventariare |  |  | centralina di campi elettromagnetici-rumore
50 | da inventariare |  |  | centralina di campi elettromagnetici-rumore
50 | da inventariare |  |  | centralina di campi elettromagnetici-rumore
50 | da inventariare |  |  | centralina di campi elettromagnetici-rumore
50 | da inventariare |  |  | centralina di campi elettromagnetici-rumore
50 | da inventariare |  |  | centralina di campi elettromagnetici-rumore
50 | da inventariare |  |  | centralina di campi elettromagnetici-rumore
50 | da inventariare |  |  | centralina di campi elettromagnetici-rumore
50 | da inventariare |  |  | centralina di campi elettromagnetici-rumore
50 | da inventariare |  |  | centralina di campi elettromagnetici-rumore
50 | da inventariare |  |  | centralina di campi elettromagnetici-rumore
50 | da inventariare |  |  | centralina di campi elettromagnetici-rumore
50 | da inventariare |  |  | centralina di campi elettromagnetici-rumore
56 | da inventariare |  |  | conduttimetro da laboratorio
56 | da inventariare |  |  | conduttimetro da laboratorio
56 | da inventariare |  |  | conduttimetro da laboratorio
56 | da inventariare |  |  | conduttimetro da laboratorio
56 | da inventariare |  |  | conduttimetro da laboratorio
56 | da inventariare |  |  | conduttimetro da laboratorio
56 | da inventariare |  |  | conduttimetro da laboratorio
56 | da inventariare |  |  | conduttimetro da laboratorio
56 | da inventariare |  |  | conduttimetro da laboratorio
56 | da inventariare |  |  | conduttimetro da laboratorio
56 | da inventariare |  |  | conduttimetro da laboratorio
56 | da inventariare |  |  | conduttimetro da laboratorio
61 | da inventariare |  |  | contatore a scintillazione e luminescenza
61 | da inventariare |  |  | contatore a scintillazione e luminescenza
66 | da inventariare |  |  | CONTATORE TRACCE RADON (lettore di dosimetri)
72 | da inventariare |  |  | difrattometro RX
84 | da inventariare |  |  | estrattore pensile di fumi
84 | da inventariare |  |  | estrattore pensile di fumi
84 | da inventariare |  |  | estrattore pensile di fumi
84 | da inventariare |  |  | estrattore pensile di fumi
84 | da inventariare |  |  | estrattore pensile di fumi
84 | da inventariare |  |  | estrattore pensile di fumi
84 | da inventariare |  |  | estrattore pensile di fumi
84 | da inventariare |  |  | estrattore pensile di fumi
84 | da inventariare |  |  | estrattore pensile di fumi
84 | da inventariare |  |  | estrattore pensile di fumi
88 | da inventariare |  |  | flussimetro elettronico per gas/liquidi
88 | da inventariare |  |  | flussimetro elettronico per gas/liquidi
89 | da inventariare: compreso microfono cavo di collegamento e preamplificatore |  |  | fonometro
89 | da inventariare: compreso microfono cavo di collegamento e preamplificatore |  |  | fonometro
89 | da inventariare: compreso microfono cavo di collegamento e preamplificatore |  |  | fonometro
89 | da inventariare: compreso microfono cavo di collegamento e preamplificatore |  |  | fonometro
89 | da inventariare: compreso microfono cavo di collegamento e preamplificatore |  |  | fonometro
89 | da inventariare: compreso microfono cavo di collegamento e preamplificatore |  |  | fonometro
89 | da inventariare: compreso microfono cavo di collegamento e preamplificatore |  |  | fonometro
89 | da inventariare: compreso microfono cavo di collegamento e preamplificatore |  |  | fonometro
89 | da inventariare: compreso microfono cavo di collegamento e preamplificatore |  |  | fonometro
89 | da inventariare: compreso microfono cavo di collegamento e preamplificatore |  |  | fonometro
89 | da inventariare: compreso microfono cavo di collegamento e preamplificatore |  |  | fonometro
89 | da inventariare: compreso microfono cavo di collegamento e preamplificatore |  |  | fonometro
89 | da inventariare: compreso microfono cavo di collegamento e preamplificatore |  |  | fonometro
89 | da inventariare: compreso microfono cavo di collegamento e preamplificatore |  |  | fonometro
89 | da inventariare: compreso microfono cavo di collegamento e preamplificatore |  |  | fonometro
89 | da inventariare: compreso microfono cavo di collegamento e preamplificatore |  |  | fonometro
89 | da inventariare: compreso microfono cavo di collegamento e preamplificatore |  |  | fonometro
89 | da inventariare: compreso microfono cavo di collegamento e preamplificatore |  |  | fonometro
89 | da inventariare: compreso microfono cavo di collegamento e preamplificatore |  |  | fonometro
89 | da inventariare: compreso microfono cavo di collegamento e preamplificatore |  |  | fonometro
89 | da inventariare: compreso microfono cavo di collegamento e preamplificatore |  |  | fonometro
89 | da inventariare: compreso microfono cavo di collegamento e preamplificatore |  |  | fonometro
89 | da inventariare: compreso microfono cavo di collegamento e preamplificatore |  |  | fonometro
89 | da inventariare: compreso microfono cavo di collegamento e preamplificatore |  |  | fonometro
89 | da inventariare: compreso microfono cavo di collegamento e preamplificatore |  |  | fonometro
89 | da inventariare: compreso microfono cavo di collegamento e preamplificatore |  |  | fonometro
89 | da inventariare: compreso microfono cavo di collegamento e preamplificatore |  |  | fonometro
89 | da inventariare: compreso microfono cavo di collegamento e preamplificatore |  |  | fonometro
90 | da inventariare |  |  | fotometro
90 | da inventariare |  |  | fotometro
91 | da inventariare |  |  | Fotoradiometro certificato di prima linea
91 | da inventariare |  |  | Fotoradiometro certificato di prima linea
91 | da inventariare |  |  | Fotoradiometro certificato di prima linea
92 | da inventariare |  |  | freatimetro
92 | da inventariare |  |  | freatimetro
92 | da inventariare |  |  | freatimetro
92 | da inventariare |  |  | freatimetro
92 | da inventariare |  |  | freatimetro
95 | da inventariare |  |  | frigorifero tipo domestico
95 | da inventariare |  |  | frigorifero tipo domestico
106 | da inventariare |  |  | IMPEDENZOMETRO
106 | da inventariare |  |  | IMPEDENZOMETRO
106 | da inventariare |  |  | IMPEDENZOMETRO
106 | da inventariare |  |  | IMPEDENZOMETRO
106 | da inventariare |  |  | IMPEDENZOMETRO
115 | da inventariare |  |  | lettore per elettreti
115 | da inventariare |  |  | lettore per elettreti
118 | da inventariare |  |  | MANOMETRO
118 | da inventariare |  |  | MANOMETRO
118 | da inventariare |  |  | MANOMETRO
118 | da inventariare |  |  | MANOMETRO
118 | da inventariare |  |  | MANOMETRO
121 | da inventariare comprensiva manutenzione su carbonatore |  |  | microscopio elettronico
122 | da inventariare |  |  | microscopio ottico da laboratorio
122 | da inventariare |  |  | microscopio ottico da laboratorio
137 | da inventariare |  |  | monitore per rateo esposizioni
137 | da inventariare |  |  | monitore per rateo esposizioni
140 | da inventariare |  |  | pHmetro da laboratorio
140 | da inventariare |  |  | pHmetro da laboratorio
140 | da inventariare |  |  | pHmetro da laboratorio
140 | da inventariare |  |  | pHmetro da laboratorio
140 | da inventariare |  |  | pHmetro da laboratorio
140 | da inventariare |  |  | pHmetro da laboratorio
140 | da inventariare |  |  | pHmetro da laboratorio
140 | da inventariare |  |  | pHmetro da laboratorio
140 | da inventariare |  |  | pHmetro da laboratorio
140 | da inventariare |  |  | pHmetro da laboratorio
140 | da inventariare |  |  | pHmetro da laboratorio
156 | da inventariare compreso il criostato e l'elettronica di controllo |  |  | SISTEMA DI SPETTROMETRIA GAMMA CON rivelatore di radiazioni al germanio intrinseco puro
156 | da inventariare compreso il criostato e l'elettronica di controllo |  |  | SISTEMA DI SPETTROMETRIA GAMMA CON rivelatore di radiazioni al germanio intrinseco puro
156 | da inventariare compreso il criostato e l'elettronica di controllo |  |  | SISTEMA DI SPETTROMETRIA GAMMA CON rivelatore di radiazioni al germanio intrinseco puro
156 | da inventariare compreso il criostato e l'elettronica di controllo |  |  | SISTEMA DI SPETTROMETRIA GAMMA CON rivelatore di radiazioni al germanio intrinseco puro
156 | da inventariare compreso il criostato e l'elettronica di controllo |  |  | SISTEMA DI SPETTROMETRIA GAMMA CON rivelatore di radiazioni al germanio intrinseco puro
156 | da inventariare compreso il criostato e l'elettronica di controllo |  |  | SISTEMA DI SPETTROMETRIA GAMMA CON rivelatore di radiazioni al germanio intrinseco puro
171 | da inventariare |  |  | stufa essiccatrice
178 | da inventariare |  |  | turbidimetro
184 | da inventariare |  |  | Analizzatore di spettro per campi elettromagnetici compresa di antenna
184 | da inventariare |  |  | Analizzatore di spettro per campi elettromagnetici compresa di antenna
184 | da inventariare |  |  | Analizzatore di spettro per campi elettromagnetici compresa di antenna
184 | da inventariare |  |  | Analizzatore di spettro per campi elettromagnetici compresa di antenna
184 | da inventariare |  |  | Analizzatore di spettro per campi elettromagnetici compresa di antenna
184 | da inventariare |  |  | Analizzatore di spettro per campi elettromagnetici compresa di antenna
184 | da inventariare |  |  | Analizzatore di spettro per campi elettromagnetici compresa di antenna
185 | da inventariare |  |  | Camera ionizzazione per radon
185 | da inventariare |  |  | Camera ionizzazione per radon
185 | da inventariare |  |  | Camera ionizzazione per radon
185 | da inventariare |  |  | Camera ionizzazione per radon
186 | da inventariare |  |  | campionatore d'aria con up controller
186 | da inventariare |  |  | campionatore d'aria con up controller
186 | da inventariare |  |  | campionatore d'aria con up controller
187 | da inventariare |  |  | Campionatore in isocinetismo per polveri e microinquinanti
187 | da inventariare |  |  | Campionatore in isocinetismo per polveri e microinquinanti
187 | da inventariare |  |  | Campionatore in isocinetismo per polveri e microinquinanti
187 | da inventariare |  |  | Campionatore in isocinetismo per polveri e microinquinanti
187 | da inventariare |  |  | Campionatore in isocinetismo per polveri e microinquinanti
188 | da inventariare |  |  | Catena di misura per campi elettrici e magneti ELF o RF a Banda larga
188 | da inventariare |  |  | Catena di misura per campi elettrici e magneti ELF o RF a Banda larga
188 | da inventariare |  |  | Catena di misura per campi elettrici e magneti ELF o RF a Banda larga
188 | da inventariare |  |  | Catena di misura per campi elettrici e magneti ELF o RF a Banda larga
188 | da inventariare |  |  | Catena di misura per campi elettrici e magneti ELF o RF a Banda larga
188 | da inventariare |  |  | Catena di misura per campi elettrici e magneti ELF o RF a Banda larga
188 | da inventariare |  |  | Catena di misura per campi elettrici e magneti ELF o RF a Banda larga
188 | da inventariare |  |  | Catena di misura per campi elettrici e magneti ELF o RF a Banda larga
188 | da inventariare |  |  | Catena di misura per campi elettrici e magneti ELF o RF a Banda larga
188 | da inventariare |  |  | Catena di misura per campi elettrici e magneti ELF o RF a Banda larga
188 | da inventariare |  |  | Catena di misura per campi elettrici e magneti ELF o RF a Banda larga
188 | da inventariare |  |  | Catena di misura per campi elettrici e magneti ELF o RF a Banda larga
188 | da inventariare |  |  | Catena di misura per campi elettrici e magneti ELF o RF a Banda larga
188 | da inventariare |  |  | Catena di misura per campi elettrici e magneti ELF o RF a Banda larga
188 | da inventariare |  |  | Catena di misura per campi elettrici e magneti ELF o RF a Banda larga
188 | da inventariare |  |  | Catena di misura per campi elettrici e magneti ELF o RF a Banda larga
188 | da inventariare |  |  | Catena di misura per campi elettrici e magneti ELF o RF a Banda larga
188 | da inventariare |  |  | Catena di misura per campi elettrici e magneti ELF o RF a Banda larga
188 | da inventariare |  |  | Catena di misura per campi elettrici e magneti ELF o RF a Banda larga
188 | da inventariare |  |  | Catena di misura per campi elettrici e magneti ELF o RF a Banda larga
188 | da inventariare |  |  | Catena di misura per campi elettrici e magneti ELF o RF a Banda larga
188 | da inventariare |  |  | Catena di misura per campi elettrici e magneti ELF o RF a Banda larga
188 | da inventariare |  |  | Catena di misura per campi elettrici e magneti ELF o RF a Banda larga
188 | da inventariare |  |  | Catena di misura per campi elettrici e magneti ELF o RF a Banda larga
188 | da inventariare |  |  | Catena di misura per campi elettrici e magneti ELF o RF a Banda larga
188 | da inventariare |  |  | Catena di misura per campi elettrici e magneti ELF o RF a Banda larga
188 | da inventariare |  |  | Catena di misura per campi elettrici e magneti ELF o RF a Banda larga
188 | da inventariare |  |  | Catena di misura per campi elettrici e magneti ELF o RF a Banda larga
188 | da inventariare |  |  | Catena di misura per campi elettrici e magneti ELF o RF a Banda larga
188 | da inventariare |  |  | Catena di misura per campi elettrici e magneti ELF o RF a Banda larga
188 | da inventariare |  |  | Catena di misura per campi elettrici e magneti ELF o RF a Banda larga
188 | da inventariare |  |  | Catena di misura per campi elettrici e magneti ELF o RF a Banda larga
188 | da inventariare |  |  | Catena di misura per campi elettrici e magneti ELF o RF a Banda larga
188 | da inventariare |  |  | Catena di misura per campi elettrici e magneti ELF o RF a Banda larga
188 | da inventariare |  |  | Catena di misura per campi elettrici e magneti ELF o RF a Banda larga
189 | da inventariare |  |  | dinamometri
189 | da inventariare |  |  | dinamometri
190 | da inventariare |  |  | flussimetro
190 | da inventariare |  |  | flussimetro
190 | da inventariare |  |  | flussimetro
190 | da inventariare |  |  | flussimetro
190 | da inventariare |  |  | flussimetro
190 | da inventariare |  |  | flussimetro
190 | da inventariare |  |  | flussimetro
190 | da inventariare |  |  | flussimetro
191 | da inventariare |  |  | misuratore di passo e contatto
192 | da inventariare |  |  | misuratore di pressione a ultrasuoni
192 | da inventariare |  |  | misuratore di pressione a ultrasuoni
193 | da inventariare |  |  | misuratore di radiazione solare
194 | da inventariare |  |  | Misuratori multifunzioni di parametri elettrici
194 | da inventariare |  |  | Misuratori multifunzioni di parametri elettrici
194 | da inventariare |  |  | Misuratori multifunzioni di parametri elettrici
194 | da inventariare |  |  | Misuratori multifunzioni di parametri elettrici
194 | da inventariare |  |  | Misuratori multifunzioni di parametri elettrici
194 | da inventariare |  |  | Misuratori multifunzioni di parametri elettrici
194 | da inventariare |  |  | Misuratori multifunzioni di parametri elettrici
194 | da inventariare |  |  | Misuratori multifunzioni di parametri elettrici
194 | da inventariare |  |  | Misuratori multifunzioni di parametri elettrici
194 | da inventariare |  |  | Misuratori multifunzioni di parametri elettrici
194 | da inventariare |  |  | Misuratori multifunzioni di parametri elettrici
194 | da inventariare |  |  | Misuratori multifunzioni di parametri elettrici
194 | da inventariare |  |  | Misuratori multifunzioni di parametri elettrici
194 | da inventariare |  |  | Misuratori multifunzioni di parametri elettrici
194 | da inventariare |  |  | Misuratori multifunzioni di parametri elettrici
194 | da inventariare |  |  | Misuratori multifunzioni di parametri elettrici
194 | da inventariare |  |  | Misuratori multifunzioni di parametri elettrici
194 | da inventariare |  |  | Misuratori multifunzioni di parametri elettrici
194 | da inventariare |  |  | Misuratori multifunzioni di parametri elettrici
194 | da inventariare |  |  | Misuratori multifunzioni di parametri elettrici
194 | da inventariare |  |  | Misuratori multifunzioni di parametri elettrici
194 | da inventariare |  |  | Misuratori multifunzioni di parametri elettrici
194 | da inventariare |  |  | Misuratori multifunzioni di parametri elettrici
194 | da inventariare |  |  | Misuratori multifunzioni di parametri elettrici
194 | da inventariare |  |  | Misuratori multifunzioni di parametri elettrici
194 | da inventariare |  |  | Misuratori multifunzioni di parametri elettrici
194 | da inventariare |  |  | Misuratori multifunzioni di parametri elettrici
195 | da inventariare |  |  | olfattometro dinamico
196 | da inventariare |  |  | pompa sommerse/peristaltiche
196 | da inventariare |  |  | pompa sommerse/peristaltiche
196 | da inventariare |  |  | pompa sommerse/peristaltiche
196 | da inventariare |  |  | pompa sommerse/peristaltiche
196 | da inventariare |  |  | pompa sommerse/peristaltiche
196 | da inventariare |  |  | pompa sommerse/peristaltiche
196 | da inventariare |  |  | pompa sommerse/peristaltiche
196 | da inventariare |  |  | pompa sommerse/peristaltiche
197 | da inventariare |  |  | radiometro
197 | da inventariare |  |  | radiometro
198 | da inventariare |  |  | sodar
198 | da inventariare |  |  | sodar
198 | da inventariare |  |  | sodar
198 | da inventariare |  |  | sodar
199 | da inventariare |  |  | sonda isocinetica
199 | da inventariare |  |  | sonda isocinetica
199 | da inventariare |  |  | sonda isocinetica
199 | da inventariare |  |  | sonda isocinetica
199 | da inventariare |  |  | sonda isocinetica
199 | da inventariare |  |  | sonda isocinetica
199 | da inventariare |  |  | sonda isocinetica
199 | da inventariare |  |  | sonda isocinetica
200 | da inventariare |  |  | stazione meteo completa
201 | da inventariare |  |  | strumento geotopografico di precisione
202 | da inventariare |  |  | termoigrometri
202 | da inventariare |  |  | termoigrometri
203 | da inventariare |  |  | tubi di pitot/darcy con misuratore di portata
203 | da inventariare |  |  | tubi di pitot/darcy con misuratore di portata
203 | da inventariare |  |  | tubi di pitot/darcy con misuratore di portata
203 | da inventariare |  |  | tubi di pitot/darcy con misuratore di portata
203 | da inventariare |  |  | tubi di pitot/darcy con misuratore di portata
203 | da inventariare |  |  | tubi di pitot/darcy con misuratore di portata
203 | da inventariare |  |  | tubi di pitot/darcy con misuratore di portata
203 | da inventariare |  |  | tubi di pitot/darcy con misuratore di portata
203 | da inventariare |  |  | tubi di pitot/darcy con misuratore di portata
203 | da inventariare |  |  | tubi di pitot/darcy con misuratore di portata
203 | da inventariare |  |  | tubi di pitot/darcy con misuratore di portata
203 | da inventariare |  |  | tubi di pitot/darcy con misuratore di portata
203 | da inventariare |  |  | tubi di pitot/darcy con misuratore di portata
204 | da inventariare |  |  | verricello elettrico
204 | da inventariare |  |  | verricello elettrico
205 | da inventariare |  |  | whole body counter

## Analitico FVG
ID (rif. ID All. 4 generale) | Codice | Codice padre | Sede | DESCRIZIONE PADRE | Apparecchiatura | Costruttore | Modello | Urgenza
43 | 0000091 |  | UD - LU Laboratorio Unico | / | CAPPA ASPIRANTE | / | /
43 | 0000099 |  | UD - LU Laboratorio Unico | / | CAPPA ASPIRANTE | / | /
43 | 0000132 |  | UD - LU Laboratorio Unico | / | CAPPA ASPIRANTE | / | /
43 | 0000152 |  | UD - LU Laboratorio Unico | / | CAPPA ASPIRANTE | / | /
43 | 0000193 |  | UD - LU Emissioni camini | / | CAPPA ASPIRANTE | / | /
43 | 0000194 |  | UD - LU Emissioni camini | / | CAPPA ASPIRANTE | / | /
43 | 0000214 |  | UD - LU Laboratorio Unico | / | CAPPA ASPIRANTE | / | /
43 | 0000227 |  | UD - LU Laboratorio Unico | / | CAPPA ASPIRANTE | / | /
43 | 0000235 |  | UD - LU Laboratorio Unico | / | CAPPA ASPIRANTE | / | /
43 | 0000241 |  | UD - LU Laboratorio Unico | / | CAPPA ASPIRANTE | WALDNER HOLDING GMBH & CO. KG | /
43 | 0000257 |  | UD - LU Laboratorio Unico | / | CAPPA ASPIRANTE | / | /
43 | 0000258 |  | UD - LU Laboratorio Unico | / | CAPPA ASPIRANTE | WALDNER HOLDING GMBH & CO. KG | MC6
43 | 0000276 |  | UD - LU Laboratorio Unico | / | CAPPA ASPIRANTE | ASAL SRL | CARBO 900
43 | 0000361 |  | UD - LU Laboratorio Unico | / | CAPPA ASPIRANTE | / | /
43 | 0000396 |  | UD - LU Laboratorio Unico | / | CAPPA ASPIRANTE | / | /
43 | 0000419 |  | UD - LU Laboratorio Unico | / | CAPPA ASPIRANTE | / | /
43 | 0000465 |  | UD - LU Laboratorio Unico | / | CAPPA ASPIRANTE | / | /
43 | 0000499 |  | UD - LU Laboratorio Unico | / | CAPPA ASPIRANTE | / | /
43 | 0000513 |  | UD - LU Laboratorio Unico | / | CAPPA ASPIRANTE | / | /
43 | 0000535 |  | UD - LU Laboratorio Unico | / | CAPPA ASPIRANTE | / | /
43 | 0000538 |  | UD - LU Laboratorio Unico | / | CAPPA ASPIRANTE | / | /
43 | 0000559 |  | UD - LU Laboratorio Unico | / | CAPPA ASPIRANTE | / | /
43 | 0000854 |  | UD - LU Fisica ambientale | / | CAPPA ASPIRANTE | BIOAIR INSTRUMENTS SRL | SAFEHOOD 75
43 | 0000926 |  | GO - LU Laboratorio Unico | / | CAPPA ASPIRANTE | ARREDI TECNICI CASARIN SRL | /
43 | 0000932 |  | GO - LU Laboratorio Unico | / | CAPPA ASPIRANTE | GLORIA ARTEC | FUME CUPBOARD
43 | 0000953 |  | GO - LU Laboratorio Unico | / | CAPPA ASPIRANTE | / | /
43 | 0000989 |  | GO - LU Laboratorio Unico | / | CAPPA ASPIRANTE | / | /
43 | 0000990 |  | GO - LU Laboratorio Unico | / | CAPPA ASPIRANTE | / | /
43 | 0001076 |  | GO - LU Laboratorio Unico | / | CAPPA ASPIRANTE | / | /
43 | 0001077 |  | GO - LU Laboratorio Unico | / | CAPPA ASPIRANTE | / | /
43 | 0001226 |  | GO - LU Laboratorio Unico | / | CAPPA ASPIRANTE | WALDNER HOLDING GMBH & CO. KG | PMP 190/90
43 | 0001229 |  | GO - LU Laboratorio Unico | / | CAPPA ASPIRANTE | WALDNER HOLDING GMBH & CO. KG | PMP 190/90
43 | 0001230 |  | GO - LU Laboratorio Unico | / | CAPPA ASPIRANTE | WALDNER HOLDING GMBH & CO. KG | PMP 190/90
43 | 0001314 |  | GO - LU Laboratorio Unico | / | CAPPA ASPIRANTE | ERLAB DFS SA | POWDERCAP 811
43 | 0001344 |  | GO - LU Laboratorio Unico | / | CAPPA ASPIRANTE | WALDNER HOLDING GMBH & CO. KG | /
43 | 0001562 |  | PN - LU Laboratorio Unico | / | CAPPA ASPIRANTE | ARREDI TECNICI VILLA SPA | /
43 | 0001565 |  | PN - LU Laboratorio Unico | / | CAPPA ASPIRANTE | ARREDI TECNICI VILLA SPA | /
43 | 0001566 |  | PN - LU Laboratorio Unico | / | CAPPA ASPIRANTE | ARREDI TECNICI VILLA SPA | /
43 | 0001620 |  | PN - LU Laboratorio Unico | / | CAPPA ASPIRANTE | ARREDI TECNICI VILLA SPA | /
43 | 0001621 |  | PN - LU Laboratorio Unico | / | CAPPA ASPIRANTE | ARREDI TECNICI VILLA SPA | /
43 | 0001622 |  | PN - LU Laboratorio Unico | / | CAPPA ASPIRANTE | ARREDI TECNICI VILLA SPA | /
43 | 0001793 |  | PN - LU Laboratorio Unico | / | CAPPA ASPIRANTE | ARREDI TECNICI VILLA SPA | /
43 | 0001794 |  | PN - LU Laboratorio Unico | / | CAPPA ASPIRANTE | ARREDI TECNICI VILLA SPA | /
43 | 0001795 |  | PN - LU Laboratorio Unico | / | CAPPA ASPIRANTE | ARREDI TECNICI VILLA SPA | /
43 | 0001818 |  | PN - LU Laboratorio Unico | / | CAPPA ASPIRANTE | ARREDI TECNICI VILLA SPA | /
43 | 0001819 |  | PN - LU Laboratorio Unico | / | CAPPA ASPIRANTE | ARREDI TECNICI VILLA SPA | /
43 | 0001820 |  | PN - LU Laboratorio Unico | / | CAPPA ASPIRANTE | ARREDI TECNICI VILLA SPA | /
43 | 0001850 |  | PN - LU Laboratorio Unico | / | CAPPA ASPIRANTE | ERLAB DFS SA | 4000 C
43 | 0001886 |  | PN - LU Laboratorio Unico | / | CAPPA ASPIRANTE | / | /
43 | 0001898 |  | PN - LU Laboratorio Unico | / | CAPPA ASPIRANTE | / | /
43 | 0002029 |  | TS - LU Laboratorio Unico | / | CAPPA ASPIRANTE | ARREDI TECNICI VILLA SPA | /
43 | 0002030 |  | TS - LU Laboratorio Unico | / | CAPPA ASPIRANTE | ARREDI TECNICI VILLA SPA | /
43 | 0002078 |  | TS - LU Laboratorio Unico | / | CAPPA ASPIRANTE | ARREDI TECNICI VILLA SPA | /
43 | 0002079 |  | TS - LU Laboratorio Unico | / | CAPPA ASPIRANTE | ARREDI TECNICI VILLA SPA | /
43 | 0002092 |  | TS - LU Laboratorio Unico | / | CAPPA ASPIRANTE | / | /
43 | 0002110 |  | TS - LU Laboratorio Unico | / | CAPPA ASPIRANTE | ARREDI TECNICI VILLA SPA | /
43 | 0002114 |  | TS - LU Laboratorio Unico | / | CAPPA ASPIRANTE | ARREDI TECNICI VILLA SPA | /
43 | 0002133 |  | TS - LU Laboratorio Unico | / | CAPPA ASPIRANTE | / | /
43 | 0002135 |  | TS - LU Laboratorio Unico | / | CAPPA ASPIRANTE | GLORIA ARTEC | FUME CUPBOARD
43 | 0002155 |  | TS - LU Laboratorio Unico | / | CAPPA ASPIRANTE | GLORIA ARTEC | FUME CUPBOARD
43 | 0002232 |  | TS - LU Laboratorio Unico | / | CAPPA ASPIRANTE | GIUSEPPE MAZZOLA APPARECCHIATURE ELETTRONICHE | MG 3300
43 | 0002235 |  | TS - LU Laboratorio Unico | / | CAPPA ASPIRANTE | ARREDI TECNICI VILLA SPA | /
43 | 0002238 |  | TS - LU Laboratorio Unico | / | CAPPA ASPIRANTE | GIUSEPPE MAZZOLA APPARECCHIATURE ELETTRONICHE | /
43 | 0002255 |  | TS - LU Laboratorio Unico | / | CAPPA ASPIRANTE | GIUSEPPE MAZZOLA APPARECCHIATURE ELETTRONICHE | /
43 | 0002262 |  | TS - LU Laboratorio Unico | / | CAPPA ASPIRANTE | ARREDI TECNICI VILLA SPA | /
43 | 0002424 |  | TS - LU Laboratorio Unico | / | CAPPA ASPIRANTE | ARREDI TECNICI VILLA SPA | /
43 | 0002638 |  | TS - LU Laboratorio Unico | / | CAPPA ASPIRANTE | / | /
43 | 0000001 |  | UD - LU Laboratorio Unico | / | CAPPA ASPIRANTE | WALDNER HOLDING GMBH & CO. KG | MC6
43 | 0000002 |  | UD - LU Laboratorio Unico | / | CAPPA ASPIRANTE | WALDNER HOLDING GMBH & CO. KG | MC6
43 | 0000003 |  | UD - LU Laboratorio Unico | / | CAPPA ASPIRANTE | WALDNER HOLDING GMBH & CO. KG | MC6
81 | 0000004 |  | UD - LU Laboratorio Unico | / | ESTRAZIONE SOLVENTI, APPARECCHIO PER | BUCHI LABORATORIUMS TECHNIK AG | B 811
82 | 0000005 |  | UD - LU Laboratorio Unico | / | ESTRAZIONE SOLVENTI, APPARECCHIO PER | DIONEX CORP | ASE 300
86 | 0000009 |  | UD - LU Laboratorio Unico | / | EVAPORATORE | STEPBIO SRL | EZ 2 MK 2
84 | 0000010 |  | UD - LU Laboratorio Unico | / | CAPPA PENSILE | ALSIDENT SYSTEM A/S | /
84 | 0000012 |  | UD - LU Laboratorio Unico | / | CAPPA PENSILE | ALSIDENT SYSTEM A/S | /
140 | 0000014 |  | UD - LU Laboratorio Unico | / | PH-METRO | RADIOMETER MEDICAL AS | PHM 82
43 | 0000015 |  | UD - LU Laboratorio Unico | / | CAPPA ASPIRANTE | WALDNER HOLDING GMBH & CO. KG | MC6
43 | 0000016 |  | UD - LU Laboratorio Unico | / | CAPPA ASPIRANTE | WALDNER HOLDING GMBH & CO. KG | MC6
20 | 0000020 |  | UD - LU Laboratorio Unico | / | ARMADIO ASPIRATO A FILTRAZIONE CHIMICA | ERLAB DFS SA | CAPTAIR STORE AVPS 804
94 | 0000021 |  | UD - LU Laboratorio Unico | / | FRIGORIFERO DA LABORATORIO | CF DI CIRO FIOCCHETTI & C SNC | MEDIKA 700
19 | 0000022 |  | UD - LU Laboratorio Unico | / | ARMADIO ASPIRATO A FILTRAZIONE CHIMICA | KOTTERMANN GMBH CO | 2 338
19 | 0000023 |  | UD - LU Laboratorio Unico | / | ARMADIO ASPIRATO | UNILAB DAS LABORSYSTEM | 600 900
43 | 0000024 |  | UD - LU Laboratorio Unico | / | CAPPA ASPIRANTE | WALDNER HOLDING GMBH & CO. KG | MC6
171 | 0000026 |  | UD - LU Laboratorio Unico | / | STUFA ESSICCATRICE | MMM MUNCHENER MEDIZIN MECHANIK GMBH | VENTICELL 55 STANDARD LINE
84 | 0000028 |  | UD - LU Laboratorio Unico | / | CAPPA PENSILE | ALSIDENT SYSTEM A/S | /
43 | 0000029 |  | UD - LU Laboratorio Unico | / | CAPPA ASPIRANTE | ERLAB DFS SA | FILTAIR 824
84 | 0000030 |  | UD - LU Laboratorio Unico | / | CAPPA PENSILE | / | /
25 | 0000031 |  | UD - LU Laboratorio Unico | / | BILANCIA ANALITICA | SCIENTECH INC | SA 210
43 | 0000043 |  | UD - LU Laboratorio Unico | / | CAPPA ASPIRANTE | ARREDI TECNICI VILLA SPA | DYNAMIKA STANDARD
25 | 0000078 |  | UD - LU Laboratorio Unico | / | BILANCIA ANALITICA | METTLER TOLEDO AG | MX 5
25 | 0000079 |  | UD - LU Laboratorio Unico | / | BILANCIA ANALITICA | GIBERTINI ELETTRONICA SRL | E 50 S
52 | 0000080 |  | UD - LU Laboratorio Unico | / | CENTRIFUGA | ALC | 4236
84 | 0000133 |  | UD - LU Laboratorio Unico | / | CAPPA PENSILE | ALSIDENT SYSTEM A/S | /
84 | 0000134 |  | UD - LU Laboratorio Unico | / | CAPPA PENSILE | ALSIDENT SYSTEM A/S | /
84 | 0000150 |  | UD - LU Laboratorio Unico | / | CAPPA PENSILE | ALSIDENT SYSTEM A/S | /
84 | 0000151 |  | UD - LU Laboratorio Unico | / | CAPPA PENSILE | ALSIDENT SYSTEM A/S | /
124 | 0000191 |  | UD - LU Emissioni camini | / | DIGESTORE | SCP SCIENCE CORP | DIGIPREP
73 | 0000192 |  | UD - LU Emissioni camini | / | DIGESTORE | CPI INTERNATIONAL | MOD BLOCK
56 | 0000201 |  | UD - LU Laboratorio Unico | / | CONDUTTIMETRO | CRISON INSTRUMENTS SA | GLP 32
52 | 0000203 |  | UD - LU Laboratorio Unico | / | CENTRIFUGA | TEHTNICA | CENTRIC 322 A
75 | 0000204 |  | UD - LU Laboratorio Unico | / | DISTILLATORE | BUCHI LABORATORIUMS TECHNIK AG | B 324
23 | 0000205 |  | UD - LU Laboratorio Unico | / | BAGNO TERMOSTATICO | HEIDOLPH INSTRUMENTS GMBH & CO KG | VVB 2000
86 | 0000206 |  | UD - LU Laboratorio Unico | / | EVAPORATORE | HEIDOLPH INSTRUMENTS GMBH & CO KG | LABOROTA 2000 W
25 | 0000210 |  | UD - LU Laboratorio Unico | / | BILANCIA ANALITICA | GIBERTINI ELETTRONICA SRL | E 42
27 | 0000211 |  | UD - LU Laboratorio Unico | / | BILANCIA TECNICA | METTLER TOLEDO AG | PB 3002 S
47 | 0000212 |  | UD - LU Laboratorio Unico | / | CAPPA STERILE | ERLAB DFS SA | POWDERCAP 821
20 | 0000213 |  | UD - LU Laboratorio Unico | / | ARMADIO ASPIRATO A FILTRAZIONE CHIMICA | ERLAB DFS SA | SHELF 812 A
73 | 0000215 |  | UD - LU Laboratorio Unico | / | DIGESTORE | BUCHI LABORATORIUMS TECHNIK AG | K 424
145 | 0000216 |  | UD - LU Laboratorio Unico | / | DEPURATORE GAS | BUCHI LABORATORIUMS TECHNIK AG | B 414
53 | 0000217 |  | UD - LU Laboratorio Unico | / | CENTRIFUGA REFRIGERATA | SORVALL INC | RC 5B
140 | 0000219 |  | UD - LU Laboratorio Unico | / | PH-METRO | CRISON INSTRUMENTS SA | GLP 22
123 | 0000229 |  | UD - LU Laboratorio Unico | / | MINERALIZZATORE A MICROONDE | MILESTONE SRL | ETHOS 1
20 | 0000234 |  | UD - LU Laboratorio Unico | / | ARMADIO ASPIRATO A FILTRAZIONE CHIMICA | ERLAB DFS SA | MINISTORE 822 D
159 | 0000238 |  | UD - LU Laboratorio Unico | / | PRODUZIONE ACQUA PURA, APPARECCHIO PER | MILLIPORE CORP | MILLI Q GRADIENT
111 | 0000239 |  | UD - LU Laboratorio Unico | / | LAVAGGIO E DISINFEZIONE, APPARECCHIO PER | MIELE & CIE GMBH CO | G 7735
111 | 0000240 |  | UD - LU Laboratorio Unico | / | LAVAGGIO E DISINFEZIONE, APPARECCHIO PER | MIELE & CIE GMBH CO | G 7804
124 | 0000242 |  | UD - LU Emissioni camini | / | DIGESTORE | SCP SCIENCE CORP | DIGIPREP
171 | 0000245 |  | UD - LU Laboratorio Unico | / | STUFA ESSICCATRICE | BINDER GMBH | 90 10-0102
138 | 0000246 |  | UD - LU Laboratorio Unico | / | MUFFOLA | PREDERI VITTORIO & FIGLI SNC | ZA
136 | 0000250 |  | UD - LU Laboratorio Unico | / | MOLINO DA LABORATORIO | FRITSCH GMBH | PULVERISETTE 1
49 | 0000251 |  | UD - LU Laboratorio Unico | / | CELLA FRIGO | STIF SPA | /
27 | 0000255 |  | UD - LU Laboratorio Unico | / | BILANCIA TECNICA | GIBERTINI ELETTRONICA SRL | TM 5600
136 | 0000256 |  | UD - LU Laboratorio Unico | / | MOLINO DA LABORATORIO | FRITSCH GMBH | PULVERISETTE 5
136 | 0000259 |  | UD - LU Laboratorio Unico | / | MOLINO DA LABORATORIO | FRITSCH GMBH | PULVERISETTE 19
136 | 0000260 |  | UD - LU Laboratorio Unico | / | MOLINO DA LABORATORIO | FRITSCH GMBH | PULVERISETTE 15
136 | 0000261 |  | UD - LU Laboratorio Unico | / | MOLINO DA LABORATORIO | FRITSCH GMBH | PULVERISETTE 2
152 | 0000263 |  | UD - LU Laboratorio Unico | / | SETACCIATORE ANALITICO | ENDECOTTS LTD | OCTAGON DIGITAL
141 | 0000264 |  | UD - LU Laboratorio Unico | / | ASPIRATORE DA LABORATORIO | FRITSCH GMBH | OERTZEN
49 | 0000267 |  | UD - LU Laboratorio Unico | / | CELLA FRIGO | STIF SPA | /
49 | 0000268 |  | UD - LU Laboratorio Unico | / | CELLA FRIGO | BOSTON INDUSTRIAL PRODUCTS INC | /
49 | 0000269 |  | UD - LU Laboratorio Unico | / | CELLA FRIGO | / | /
22 | 0000270 |  | UD - LU Laboratorio Unico | / | AUTOCLAVE | FEDEGARI AUTOCLAVI SPA | /
22 | 0000271 |  | UD - LU Laboratorio Unico | / | AUTOCLAVE | FEDEGARI AUTOCLAVI SPA | FVS 3
22 | 0000272 |  | UD - LU Laboratorio Unico | / | AUTOCLAVE | FEDEGARI AUTOCLAVI SPA | FVS 1
47 | 0000273 |  | UD - LU Laboratorio Unico | / | CAPPA STERILE | PALL GELMAN LABORATORY | GELAIRE CLASS 100
23 | 0000275 |  | UD - LU Laboratorio Unico | / | BAGNO TERMOSTATICO | THERMO HAAKE GMBH | DC 30
27 | 0000277 |  | UD - LU Laboratorio Unico | / | BILANCIA TECNICA | KERN & SOHN GMBH GOTTLIEB | EWB 620 2M
25 | 0000278 |  | UD - LU Laboratorio Unico | / | BILANCIA ANALITICA | GIBERTINI ELETTRONICA SRL | 718
140 | 0000279 |  | UD - LU Laboratorio Unico | / | PH-METRO | HANNA INSTRUMENTS ITALIA SRL | PH 300
141 | 0000284 |  | UD - LU Laboratorio Unico | / | POMPA PERISTALTICA DA LABORATORIO | WATSON MARLOW LTD | 505 DZ
171 | 0000286 |  | UD - LU Laboratorio Unico | / | STUFA ESSICCATRICE | MMM MUNCHENER MEDIZIN MECHANIK GMBH | STERICELL 404 STANDARD LINE
171 | 0000287 |  | UD - LU Laboratorio Unico | / | STUFA ESSICCATRICE | MMM MUNCHENER MEDIZIN MECHANIK GMBH | STERICELL 707
111 | 0000289 |  | UD - LU Laboratorio Unico | / | LAVAGGIO E DISINFEZIONE, APPARECCHIO PER | MIELE & CIE GMBH CO | G 7747
49 | 0000290 |  | UD - LU Laboratorio Unico | / | CELLA FRIGO | STIF SPA | /
57 | 0000291 |  | UD - LU Laboratorio Unico | / | CONGELATORE DA LABORATORIO | ANGELANTONI INDUSTRIE SPA | /
22 | 0000293 |  | UD - LU Laboratorio Unico | / | AUTOCLAVE | FEDEGARI AUTOCLAVI SPA | FVS 3
107 | 0000294 |  | UD - LU Laboratorio Unico | / | INCUBATORE | MEMMERT GMBH CO KG | ICP 700 PERFECT
107 | 0000295 |  | UD - LU Laboratorio Unico | / | INCUBATORE | MEMMERT GMBH CO KG | ICP 700 PERFECT
107 | 0000296 |  | UD - LU Laboratorio Unico | / | INCUBATORE | MEMMERT GMBH CO KG | ICP 700 PERFECT
107 | 0000297 |  | UD - LU Laboratorio Unico | / | INCUBATORE | MEMMERT GMBH CO KG | ICP 600 PERFECT
108 | 0000305 |  | UD - LU Laboratorio Unico | / | INCUBATORE AD ANIDRIDE CARBONICA | MEMMERT GMBH CO KG | INCO 2 246
107 | 0000306 |  | UD - LU Laboratorio Unico | / | INCUBATORE | MEMMERT GMBH CO KG | ICP 500 PERFECT
94 | 0000318 |  | UD - LU Laboratorio Unico | / | FRIGORIFERO BIOLOGICO | ANGELANTONI INDUSTRIE SPA | FCL 300 2 TS
49 | 0000319 |  | UD - LU Laboratorio Unico | / | CELLA FRIGO | BERTAGNIN SNC | /
47 | 0000320 |  | UD - LU Laboratorio Unico | / | CAPPA STERILE | PALL GELMAN LABORATORY | GELAIRE CLASS 100
23 | 0000332 |  | UD - LU Laboratorio Unico | / | BAGNO TERMOSTATICO | THERMO HAAKE GMBH | E8
23 | 0000333 |  | UD - LU Laboratorio Unico | / | BAGNO TERMOSTATICO | THERMO HAAKE GMBH | D8
23 | 0000336 |  | UD - LU Laboratorio Unico | / | BAGNO TERMOSTATICO | THERMO HAAKE GMBH | E8
107 | 0000353 |  | UD - LU Laboratorio Unico | / | INCUBATORE | MEMMERT GMBH CO KG | ICP 600 PERFECT
47 | 0000354 |  | UD - LU Laboratorio Unico | / | CAPPA STERILE | PALL GELMAN LABORATORY | GELAIRE CLASS 100
27 | 0000355 |  | UD - LU Laboratorio Unico | / | BILANCIA TECNICA | SARTORIUS AG | PT 310
175 | 0000357 |  | UD - LU Laboratorio Unico | / | TERMOSALDATRICE | IDEX CORP | 2X
15 | 0000363 |  | UD - LU Laboratorio Unico | / | ANALIZZATORE OSSIGENO DISCIOLTO | WTW GMBH | OXI 330 I
47 | 0000364 |  | UD - LU Laboratorio Unico | / | CAPPA STERILE | PALL GELMAN LABORATORY | GELAIRE TC 48 S
47 | 0000366 |  | UD - LU Laboratorio Unico | / | CAPPA STERILE | PALL GELMAN LABORATORY | GELAIRE CLASS 100
52 | 0000372 |  | UD - LU Laboratorio Unico | / | CENTRIFUGA | ALC | 4226
29 | 0000374 |  | UD - LU Laboratorio Unico | / | BIOLUMINOMETRO PER ECOTOSSICITA` | ECOTOX LDS SRL | MICROTOX M 500
144 | 0000385 |  | UD - LU Laboratorio Unico | / | GENERATORE DI AZOTO | AGILENT TECHNOLOGIES | 5183-2003
144 | 0000386 |  | UD - LU Laboratorio Unico | / | PRODUZIONE DI IDROGENO E/O ALTRI GAS, APPARECCHIO PER | PARKER HANNIFIN CORP | 75-32
91 | 0000393 |  | UD - LU Laboratorio Unico | / | LUXMETRO | ISO-TECH CO LTD | ILM 350
171 | 0000397 |  | UD - LU Laboratorio Unico | / | STUFA ESSICCATRICE | MEMMERT GMBH CO KG | UFE 500
141 | 0000403 |  | UD - LU Laboratorio Unico | / | POMPA PER VUOTO PER LABORATORIO | EDWARDS HIGH VACUUM | E1M 18
89 | 0000431 |  | UD - DIP Inquinamento Acustico | / | FONOMETRO | LARSON & DAVIS INC | 820
32 | 0000438 |  | UD - DIP Inquinamento Acustico | / | CALIBRATORE ACUSTICO | LARSON & DAVIS INC | CAL 200
32 | 0000443 |  | UD - DIP Inquinamento Acustico | / | CALIBRATORE ACUSTICO | LARSON & DAVIS INC | CAL 200
32 | 0000447 |  | UD - DIP Inquinamento Acustico | / | CALIBRAZIONE, SORGENTE DI RUMORE PER | LOOK LINE SRL | TAPPING MACHINE EM 50
32 | 0000451 |  | UD - DIP Inquinamento Acustico | / | CALIBRAZIONE, SORGENTE DI RUMORE PER | LOOK LINE SRL | D 301 N
17 | 0000453 |  | UD - DIP Inquinamento Acustico | / | ANEMOMETRO | LUTRON ELECTRONICS CO | AM 4201
27 | 0000455 |  | UD - LU Laboratorio Unico | / | BILANCIA TECNICA | CHYO YMC CO LTD | MP 3000 G
26 | 0000456 |  | UD - LU Laboratorio Unico | / | BILANCIA IDROSTATICA | GIBERTINI ELETTRONICA SRL | E 42 S
107 | 0000459 |  | UD - LU Laboratorio Unico | / | INCUBATORE | MEMMERT GMBH CO KG | BKE 40
20 | 0000467 |  | UD - LU Laboratorio Unico | / | ARMADIO ASPIRATO A FILTRAZIONE CHIMICA | ERLAB DFS SA | MINISTORE 822 D
1 | 0000469 |  | UD - DIP Inquinamento Acustico | / | ACCELEROMETRO | PCB PIEZOTRONICS INC | 393A03
1 | 0000470 |  | UD - DIP Inquinamento Acustico | / | ACCELEROMETRO | PCB PIEZOTRONICS INC | 393A03
1 | 0000471 |  | UD - DIP Inquinamento Acustico | / | ACCELEROMETRO | PCB PIEZOTRONICS INC | 393A03
1 | 0000472 |  | UD - DIP Inquinamento Acustico | / | ACCELEROMETRO | PCB PIEZOTRONICS INC | SEN027
1 | 0000473 |  | UD - DIP Inquinamento Acustico | / | ACCELEROMETRO | PCB PIEZOTRONICS INC | SEN020
35 | 0000474 |  | UD - DIP Inquinamento Acustico | / | CALIBRATORE PER VIBRAZIONI | PCB PIEZOTRONICS INC | 394C06
83 | 0000479 |  | UD - LU Laboratorio Unico | / | ESTRAZIONE IN FASE SOLIDA, APPARECCHIO PER | GILSON INC | ASPEC XL
140 | 0000491 |  | UD - LU Laboratorio Unico | / | PH-METRO | KNICK ELEKTRONISCHE MESSGERAETE GMBH & CO | 911 PORTAMESS
54 | 0000492 |  | UD - LU Laboratorio Unico | / | COLORIMETRO | HACH CO | POCKET COLORIMETER
140 | 0000497 |  | UD - LU Laboratorio Unico | / | PH-METRO | CRISON INSTRUMENTS SA | PH 25
15 | 0000498 |  | UD - LU Laboratorio Unico | / | ANALIZZATORE OSSIGENO DISCIOLTO | WTW GMBH | OXI 330
111 | 0000511 |  | UD - LU Laboratorio Unico | / | LAVAGGIO E DISINFEZIONE, APPARECCHIO PER | MIELE & CIE GMBH CO | G 7733
111 | 0000512 |  | UD - LU Laboratorio Unico | / | LAVAGGIO E DISINFEZIONE, APPARECCHIO PER | MIELE & CIE GMBH CO | G 7804
107 | 0000515 |  | UD - LU Laboratorio Unico | / | INCUBATORE | WTW GMBH | TS 606/3-I
140 | 0000531 |  | UD - LU Laboratorio Unico | / | PH-METRO | RADIOMETER MEDICAL AS | PHM 92
140 | 0000532 |  | UD - LU Laboratorio Unico | / | PH-METRO | RADIOMETER MEDICAL AS | ION CHECK 10
140 | 0000533 |  | UD - LU Laboratorio Unico | / | PH-METRO | RADIOMETER MEDICAL AS | ION CHECK 20
56 | 0000554 |  | UD - LU Laboratorio Unico | / | CONDUTTIMETRO | CRISON INSTRUMENTS SA | GLP 32
176 | 0000562 |  | UD - LU Laboratorio Unico | / | TITOLATORE CHIMICO | RADIOMETER MEDICAL AS | TIM 845
171 | 0000647 |  | UD - LU Emissioni camini | / | STUFA ESSICCATRICE | VITTADINI STRUMENTAZIONE SAS | RECITERM
40 | 0000653 |  | UD - LU Emissioni camini | / | POMPA CAMPIONAMENTO ARIA | ANALITICA STRUMENTI SRL | AIRCUBE
40 | 0000654 |  | UD - LU Emissioni camini | / | POMPA CAMPIONAMENTO ARIA | ANALITICA STRUMENTI SRL | AIRCUBE
88 | 0000656 |  | UD - LU Emissioni camini | / | FLUSSIMETRO ELETTRONICO PER GAS | BIOS INTERNATIONAL CORP | DRYCAL DC 2B
27 | 0000657 |  | UD - LU Emissioni camini | / | BILANCIA TECNICA | GIBERTINI ELETTRONICA SRL | TM 5600
7 | 0000658 |  | UD - LU Emissioni camini | / | FUMI, ANALIZZATORE DI | MADUR ELECTRONICS | GA 40 PLUS
100 | 0000663 |  | UD - LU Emissioni camini | / | GASCROMATOGRAFO | SRA INSTRUMENTS | N.I.R.A. MERCURY 901
120 | 0000665 |  | UD - LU Emissioni camini | / | ANEMOMETRO | TESTO GMBH | TESTO 512
127 | 0000676 |  | TS - DIP Servizi Ambientali | / | MISURATORE DI CAMPI MAGNETICI | ENERTECH | EPRI-EMDEX II
40 | 0000686 |  | UD - LU Laboratorio Unico | / | POMPA CAMPIONAMENTO ARIA | TCR TECORA | BRAVO H
40 | 0000687 |  | UD - LU Laboratorio Unico | / | POMPA CAMPIONAMENTO ARIA | TCR TECORA | BRAVO H
15 | 0000689 |  | UD - DIP Territoriale Alto Friuli (Via Valussi) | / | ANALIZZATORE OSSIGENO DISCIOLTO | HACH CO | SENSION 156
15 | 0000692 |  | UD - DIP Territoriale Alto Friuli (Via Valussi) | / | ANALIZZATORE OSSIGENO DISCIOLTO | WTW GMBH | MULTI 340 I
8 | 0000693 |  | UD - DIP Territoriale Alto Friuli (Via Valussi) | / | ANALIZZATORE GAS TOSSICI | RAE SYSTEMS INC | MINIRAE 2000
42 | 0000699 |  | UD - DIP Territoriale Alto Friuli (Via Valussi) | / | CAMPIONATORE ACQUE | ISCO INC | 3700 SAMPLER
92 | 0000700 |  | UD - DIP Territoriale Alto Friuli (Via Valussi) | / | FREATIMETRO | OTT CORR-TEK IDROMETRIA SRL | 110
92 | 0000701 |  | UD - DIP Territoriale Alto Friuli (Via Valussi) | / | FREATIMETRO | OTR SRL | /
15 | 0000709 |  | UD - DIP Territoriale Alto Friuli (Via Valussi) | / | ANALIZZATORE OSSIGENO DISCIOLTO | WTW GMBH | MULTI 340 I
15 | 0000710 |  | UD - DIP Territoriale Alto Friuli (Via Valussi) | / | ANALIZZATORE OSSIGENO DISCIOLTO | HACH CO | HQ 20
42 | 0000712 |  | UD - DIP Territoriale Alto Friuli (Via Valussi) | / | CAMPIONATORE ACQUE | ISCO INC | 3700 SAMPLER
42 | 0000713 |  | UD - DIP Territoriale Alto Friuli (Via Valussi) | / | CAMPIONATORE ACQUE | ISCO INC | 3700 SAMPLER
42 | 0000736 |  | UD - DIP Territoriale Alto Friuli (Via Valussi) | / | CAMPIONATORE ACQUE | ISCO INC | 3700 SAMPLER
95 | 0000745 |  | UD - LU Fisica ambientale | / | FRIGORIFERO DOMESTICO | AEG ITALIANA SPA | OKO ARTICS SUPER
25 | 0000746 |  | UD - LU Fisica ambientale | / | BILANCIA ANALITICA | AND A & D CO LTD | FR 200
58 | 0000749 |  | UD - LU Fisica ambientale | / | CONGELATORE PER ALIMENTI | / | /
27 | 0000751 |  | UD - LU Fisica ambientale | / | BILANCIA TECNICA | SARTORIUS AG | 1831
20 | 0000755 |  | UD - LU Fisica ambientale | / | ARMADIO ASPIRATO A FILTRAZIONE CHIMICA | LABOR SECURITY SYSTEM SRL | SAFETYBOX
139 | 0000760 |  | UD - LU Fisica ambientale | / | OSCILLOSCOPIO | GOOD WILL INSTRUMENT CO LTD | GOS-6103
61 | 0000797 |  | UD - LU Fisica ambientale | / | CONTATORE A SCINTILLAZIONE E LUMINESCENZA | BIOSCAN INC | TRIATHLER
133 | 0000802 |  | UD - LU Fisica ambientale | / | MISURATORE DI GAS RADON | GENITRON INSTRUMENTS GMBH | ALPHAGUARD
136 | 0000820 |  | UD - LU Fisica ambientale | / | MOLINO DA LABORATORIO | RETSCH GMBH | SR 2
55 | 0000821 |  | UD - LU Fisica ambientale | / | COMPRESSORE PER APPARECCHIATURA DA LABORATORIO | COSTRUTTORE GENERICO | ST 20
171 | 0000824 |  | UD - LU Fisica ambientale | / | STUFA ESSICCATRICE | MPM INSTRUMENTS SRL | M 40 VN
171 | 0000825 |  | UD - LU Fisica ambientale | / | STUFA ESSICCATRICE | MEMMERT GMBH CO KG | UM 500
138 | 0000826 |  | UD - LU Fisica ambientale | / | MUFFOLA | TECNOVETRO SRL | FE 37
136 | 0000828 |  | UD - LU Fisica ambientale | / | MOLINO DA LABORATORIO | RETSCH GMBH | SR 2
175 | 0000829 |  | UD - LU Fisica ambientale | / | TERMOSALDATRICE | GANDUS SALDATRICI SRL | DD 80
175 | 0000830 |  | UD - LU Fisica ambientale | / | TERMOSALDATRICE | AUDION ELEKTRO BV | 230 SEALMASTER
175 | 0000831 |  | UD - LU Fisica ambientale | / | TERMOSALDATRICE | GANDUS SALDATRICI SRL | DD 80
133 | 0000838 |  | UD - LU Fisica ambientale | / | MISURATORE DI GAS RADON | PYLON ELECTRONICS INC | AB-4
137 | 0000845 |  | UD - LU Fisica ambientale | / | CAMERA DI IONIZZAZIONE PER DOSIMETRO | ROTEM INDUSTRIES LTD | 4-0042
141 | 0000850 |  | UD - LU Fisica ambientale | / | POMPA PER VUOTO PER LABORATORIO | PYLON ELECTRONICS INC | WG 1001
115 | 0000851 |  | UD - LU Fisica ambientale | / | MISURATORE DI GAS RADON | RAD ELEC INC | SPER 1A
115 | 0000852 |  | UD - LU Fisica ambientale | / | MISURATORE DI GAS RADON | RAD ELEC INC | SPER 1A
23 | 0000856 |  | UD - LU Fisica ambientale | / | BAGNO TERMOSTATICO | JULABO LABORTECHNIK GMBH | SW 20C
23 | 0000858 |  | UD - LU Fisica ambientale | / | BAGNO TERMOSTATICO | RADOSYS CO LTD | RADOBATH
23 | 0000859 |  | UD - LU Fisica ambientale | / | BAGNO TERMOSTATICO | RADOSYS CO LTD | RADOBATH
66 | 0000862 |  | UD - LU Fisica ambientale | / | MISURATORE DI GAS RADON | MI.EL | SPARK REPLICA COUNTER 710 PS
66 | 0000863 |  | UD - LU Fisica ambientale | / | MISURATORE DI GAS RADON | MI.EL | SPARK REPLICA COUNTER 710 PS
138 | 0000874 |  | UD - LU Fisica ambientale | / | MUFFOLA | MAZZALI SRL | /
71 | 0000875 |  | UD - LU Fisica ambientale | / | DENSITOMETRO | COFOMEGRA SRL | DTP 642
86 | 0000881 |  | UD - LU Fisica ambientale | / | EVAPORATORE | / | /
27 | 0000952 |  | GO - LU Laboratorio Unico | / | BILANCIA TECNICA | EXACTA + OPTECH GMBH | P 23
159 | 0000956 |  | GO - LU Laboratorio Unico | / | PRODUZIONE ACQUA PURA, APPARECCHIO PER | MILLIPORE CORP | MILLI Q GRADIENT
111 | 0000968 |  | GO - LU Laboratorio Unico | / | LAVAGGIO E DISINFEZIONE, APPARECCHIO PER | SMEG SPA | GW 3050
27 | 0000975 |  | GO - LU Laboratorio Unico | / | BILANCIA TECNICA | GIBERTINI ELETTRONICA SRL | TM 2000
178 | 0000995 |  | GO - LU Laboratorio Unico | / | TURBIDIMETRO | PPG BIOMEDICAL SYSTEMS INC HELLIGE | 965-10A
99 | 0001025 |  | GO - LU Laboratorio Unico | / | GASCROMATOGRAFO | VARIAN INC | 3800 CP GC
17 | 0001049 |  | GO - LU Laboratorio Unico | / | ANEMOMETRO | TESTO GMBH | TESTO 425
94 | 0001053 |  | GO - LU Laboratorio Unico | / | FRIGORIFERO BIOLOGICO | KW APPARECCHI SCIENTIFICI SRL | KLAB R 700 C
57 | 0001054 |  | GO - LU Laboratorio Unico | / | CONGELATORE DA LABORATORIO | TECFRIGO SPA | /
94 | 0001055 |  | GO - LU Laboratorio Unico | / | FRIGORIFERO BIOLOGICO | KW APPARECCHI SCIENTIFICI SRL | KLAB RF 2300 C
171 | 0001056 |  | GO - LU Laboratorio Unico | / | STUFA ESSICCATRICE | F.LLI GALLI G & P DI GALLI PIETRO & C SNC | 2100
171 | 0001057 |  | GO - LU Laboratorio Unico | / | STUFA ESSICCATRICE | F.LLI GALLI G & P DI GALLI PIETRO & C SNC | 2100
171 | 0001058 |  | GO - LU Laboratorio Unico | / | STUFA ESSICCATRICE | F.LLI GALLI G & P DI GALLI PIETRO & C SNC | 2100
94 | 0001059 |  | GO - LU Laboratorio Unico | / | FRIGORIFERO BIOLOGICO | KW APPARECCHI SCIENTIFICI SRL | KLAB R 700 C
171 | 0001060 |  | GO - LU Laboratorio Unico | / | STUFA ESSICCATRICE | F.LLI GALLI G & P DI GALLI PIETRO & C SNC | 2100
27 | 0001067 |  | GO - LU Laboratorio Unico | / | BILANCIA TECNICA | SARTORIUS AG | U 3600
25 | 0001068 |  | GO - LU Laboratorio Unico | / | BILANCIA ANALITICA | METTLER TOLEDO AG | AL 204/00
25 | 0001074 |  | GO - LU Laboratorio Unico | / | BILANCIA ANALITICA | GIBERTINI ELETTRONICA SRL | 705
27 | 0001097 |  | GO - LU Laboratorio Unico | / | BILANCIA TECNICA | METTLER TOLEDO AG | PB 8001 S
15 | 0001101 |  | GO - DIP Territoriale | / | ANALIZZATORE OSSIGENO DISCIOLTO | HACH CO | HQ 10
15 | 0001102 |  | GO - DIP Territoriale | / | ANALIZZATORE OSSIGENO DISCIOLTO | HACH CO | HQ 10
42 | 0001110 |  | GO - DIP Territoriale | / | CAMPIONATORE ACQUE | ISCO INC | 3700 SAMPLER
42 | 0001114 |  | GO - DIP Territoriale | / | CAMPIONATORE ACQUE | ISCO INC | AVALANCHE
15 | 0001115 |  | GO - DIP Territoriale | / | ANALIZZATORE OSSIGENO DISCIOLTO | THERMO ORION RESEARCH INC | 1230
42 | 0001138 |  | GO - DIP Territoriale | / | CAMPIONATORE ACQUE | ISCO INC | 3700 SAMPLER
42 | 0001139 |  | GO - DIP Territoriale | / | CAMPIONATORE ACQUE | ISCO INC | AVALANCHE
92 | 0001145 |  | GO - DIP Territoriale | / | FREATIMETRO | OPPO SRL | BFK 100
32 | 0001173 |  | GO - DIP Servizi Ambientali | / | CALIBRATORE ACUSTICO | 01 DB | CAL 21
17 | 0001179 |  | GO - DIP Servizi Ambientali | / | ANEMOMETRO | ECOMETER SNC | ASV 2000
53 | 0001223 |  | GO - LU Laboratorio Unico | / | CENTRIFUGA REFRIGERATA | HERAEUS INSTRUMENTS GMBH | OMNIFUGE 20 RS
23 | 0001227 |  | GO - LU Laboratorio Unico | / | BAGNO TERMOSTATICO | THERMO HAAKE GMBH | DC 30
27 | 0001240 |  | GO - LU Laboratorio Unico | / | BILANCIA TECNICA | ACCULAB | ALC 1100 2
57 | 0001245 |  | GO - LU Laboratorio Unico | / | CONGELATORE DA LABORATORIO | KW APPARECCHI SCIENTIFICI SRL | GS 5203
57 | 0001246 |  | GO - LU Laboratorio Unico | / | CONGELATORE DA LABORATORIO | KW APPARECCHI SCIENTIFICI SRL | GTS 3182
57 | 0001251 |  | GO - LU Laboratorio Unico | / | CONGELATORE DA LABORATORIO | KW APPARECCHI SCIENTIFICI SRL | GS 5203
57 | 0001255 |  | GO - LU Laboratorio Unico | / | CONGELATORE DA LABORATORIO | ANGELANTONI INDUSTRIE SPA | GA 200 E S
107 | 0001257 |  | GO - LU Laboratorio Unico | / | INCUBATORE | HERAEUS INSTRUMENTS GMBH | B 5090 ECONOMY
107 | 0001258 |  | GO - LU Laboratorio Unico | / | INCUBATORE | HERAEUS INSTRUMENTS GMBH | B 5090 ECONOMY
107 | 0001261 |  | GO - LU Laboratorio Unico | / | INCUBATORE | MEMMERT GMBH CO KG | BE 600
107 | 0001263 |  | GO - LU Laboratorio Unico | / | INCUBATORE | MEMMERT GMBH CO KG | BE 600
109 | 0001265 |  | GO - LU Laboratorio Unico | / | INCUBATORE REFRIGERATO | MEMMERT GMBH CO KG | ICP 600
23 | 0001267 |  | GO - LU Laboratorio Unico | / | BAGNO TERMOSTATICO | THERMO HAAKE GMBH | DL30
183 | 0001268 |  | GO - LU Laboratorio Unico | / | OMOGENEIZZATORE/DISSOCIATORE TISSUTALE | SEWARD LTD | STOMACHER 400
183 | 0001269 |  | GO - LU Laboratorio Unico | / | OMOGENEIZZATORE/DISSOCIATORE TISSUTALE | SEWARD LTD | STOMACHER 400
27 | 0001270 |  | GO - LU Laboratorio Unico | / | BILANCIA TECNICA | GIBERTINI ELETTRONICA SRL | EUROPE EU 500
27 | 0001273 |  | GO - LU Laboratorio Unico | / | BILANCIA TECNICA | SARTORIUS AG | L 610 D
94 | 0001276 |  | GO - LU Laboratorio Unico | / | FRIGORIFERO BIOLOGICO | KW APPARECCHI SCIENTIFICI SRL | KLAB R 500 C
94 | 0001285 |  | GO - LU Laboratorio Unico | / | FRIGORIFERO BIOLOGICO | KW APPARECCHI SCIENTIFICI SRL | KLAB R 700 C
46 | 0001286 |  | GO - LU Laboratorio Unico | / | CAPPA STERILE | BLUEAIR SRL | BLUEBEAM 4
94 | 0001287 |  | GO - LU Laboratorio Unico | / | FRIGORIFERO BIOLOGICO | KW APPARECCHI SCIENTIFICI SRL | KLAB R 700 C
94 | 0001288 |  | GO - LU Laboratorio Unico | / | FRIGORIFERO BIOLOGICO | KW APPARECCHI SCIENTIFICI SRL | KLAB R 700 C
107 | 0001291 |  | GO - LU Laboratorio Unico | / | INCUBATORE | HERAEUS INSTRUMENTS GMBH | B 5042 ECONOMY
22 | 0001296 |  | GO - LU Laboratorio Unico | / | AUTOCLAVE | FEDEGARI AUTOCLAVI SPA | FVA 2
171 | 0001298 |  | GO - LU Laboratorio Unico | / | STUFA ESSICCATRICE | MEMMERT GMBH CO KG | ULE 600
57 | 0001299 |  | GO - LU Laboratorio Unico | / | CONGELATORE DA LABORATORIO | KW APPARECCHI SCIENTIFICI SRL | GTS 1882
140 | 0001300 |  | GO - LU Laboratorio Unico | / | PH-METRO | HANNA INSTRUMENTS ITALIA SRL | HI 223
22 | 0001301 |  | GO - LU Laboratorio Unico | / | AUTOCLAVE | FEDEGARI AUTOCLAVI SPA | FVA 2
111 | 0001309 |  | GO - LU Laboratorio Unico | / | LAVAGGIO E DISINFEZIONE, APPARECCHIO PER | MIELE & CIE GMBH CO | G 7783
25 | 0001311 |  | GO - LU Laboratorio Unico | / | BILANCIA ANALITICA | SCIENTECH INC | SA 210
27 | 0001313 |  | GO - LU Laboratorio Unico | / | BILANCIA TECNICA | METTLER TOLEDO AG | PM 1200
23 | 0001320 |  | GO - LU Laboratorio Unico | / | BAGNO TERMOSTATICO | THERMO HAAKE GMBH | DC 30
94 | 0001335 |  | GO - LU Laboratorio Unico | / | FRIGORIFERO BIOLOGICO | KW APPARECCHI SCIENTIFICI SRL | KLAB R 500 C
94 | 0001336 |  | GO - LU Laboratorio Unico | / | FRIGORIFERO BIOLOGICO | KW APPARECCHI SCIENTIFICI SRL | KLAB R 700 C
57 | 0001338 |  | GO - LU Laboratorio Unico | / | CONGELATORE DA LABORATORIO | KW APPARECCHI SCIENTIFICI SRL | K 48 N
52 | 0001339 |  | GO - LU Laboratorio Unico | / | CENTRIFUGA | HERAEUS INSTRUMENTS GMBH | MEGAFUGE 1.0
53 | 0001340 |  | GO - LU Laboratorio Unico | / | CENTRIFUGA REFRIGERATA | ALC | 4237 R
52 | 0001349 |  | GO - LU Laboratorio Unico | / | CENTRIFUGA | THERMO ELECTRON CORP IEC | MICROMAX
140 | 0001350 |  | GO - LU Laboratorio Unico | / | PH-METRO | HANNA INSTRUMENTS ITALIA SRL | PH 211
94 | 0001352 |  | GO - LU Laboratorio Unico | / | FRIGORIFERO BIOLOGICO | KW APPARECCHI SCIENTIFICI SRL | KLAB R 500 C
161 | 0001373 |  | GO - DIP Servizi Ambientali | / | TERMOMETRO | DELTA OHM SRL | HD 9215
161 | 0001375 |  | GO - LU Laboratorio Unico | / | TERMOMETRO | EUTECH INSTRUMENTS EUROPE BV | TEMP 5
15 | 0001378 |  | GO - LU Laboratorio Unico | / | ANALIZZATORE OSSIGENO DISCIOLTO | HANNA INSTRUMENTS ITALIA SRL | HI 9145
57 | 0001405 |  | GO - LU Laboratorio Unico | / | CONGELATORE DA LABORATORIO | ANGELANTONI INDUSTRIE SPA | AF 250 E S
95 | 0001407 |  | PN - LU Laboratorio Unico | / | FRIGORIFERO PER ALIMENTI | NORDTON | SPACEMAKER
15 | 0001411 |  | PN - LU Laboratorio Unico | / | ANALIZZATORE OSSIGENO DISCIOLTO | HACH CO | HQ 10
15 | 0001413 |  | PN - LU Laboratorio Unico | / | ANALIZZATORE OSSIGENO DISCIOLTO | WTW GMBH | MULTILINE P3
140 | 0001414 |  | PN - LU Laboratorio Unico | / | ANALIZZATORE IONOSELETTIVO PER ELETTROLITI | THERMO ORION RESEARCH INC | EA 920 A
173 | 0001416 |  | PN - LU Laboratorio Unico | / | RICEVITORE GPS | GARMIN LTD | E TREX
15 | 0001417 |  | PN - LU Laboratorio Unico | / | ANALIZZATORE OSSIGENO DISCIOLTO | THERMO ORION RESEARCH INC | 1230
15 | 0001418 |  | PN - LU Laboratorio Unico | / | ANALIZZATORE OSSIGENO DISCIOLTO | HACH CO | HQ 10
107 | 0001419 |  | PN - LU Laboratorio Unico | / | INCUBATORE | MMM MUNCHENER MEDIZIN MECHANIK GMBH | FRIOCELL 222
141 | 0001420 |  | PN - LU Laboratorio Unico | / | POMPA A MEMBRANA | RENA SA | RENA 301
95 | 0001421 |  | PN - LU Laboratorio Unico | / | FRIGORIFERO DOMESTICO | LIEBHERR WERK LIENZ GESMBH | PREMIUM
39 | 0001424 |  | PN - LU Laboratorio Unico | / | CAMPIONATORE D'ARIA PERSONALE | GILIAN INSTRUMENT CORP | GILAIR 5
27 | 0001425 |  | PN - LU Laboratorio Unico | / | BILANCIA TECNICA | METTLER TOLEDO AG | P 1200
122 | 0001465 |  | PN - LU Laboratorio Unico | / | MICROSCOPIO OTTICO DA LABORATORIO | CETI NV | /
162 | 0001475 |  | PN - LU Laboratorio Unico | / | SPETTROFOTOMETRO A FLUORESCENZA | KONTRON INSTRUMENTS SPA | SFM 25
27 | 0001476 |  | PN - LU Laboratorio Unico | / | BILANCIA TECNICA | GIBERTINI ELETTRONICA SRL | TM 660 AR
107 | 0001477 |  | PN - LU Laboratorio Unico | / | INCUBATORE | LAB-LINE INSTRUMENTS INC | MULTI BLOK HEATER
23 | 0001480 |  | PN - LU Laboratorio Unico | / | BAGNO TERMOSTATICO | GFL GESELLSCHAFT FUR LABORTECHNIK GMBH | 1013
52 | 0001481 |  | PN - LU Laboratorio Unico | / | CENTRIFUGA | EPPENDORF AG | 5415 D
57 | 0001482 |  | PN - LU Laboratorio Unico | / | CONGELATORE DA LABORATORIO | NAPCO | NAPCOIL UF 400
95 | 0001483 |  | PN - LU Laboratorio Unico | / | FRIGORIFERO DOMESTICO | REX | RA 140 F
53 | 0001484 |  | PN - LU Laboratorio Unico | / | CENTRIFUGA REFRIGERATA | EPPENDORF AG | 5804 R
57 | 0001487 |  | PN - LU Laboratorio Unico | / | CONGELATORE DA LABORATORIO | ANGELANTONI INDUSTRIE SPA | KRYOLAB 500 V
47 | 0001488 |  | PN - LU Laboratorio Unico | / | CAPPA STERILE | BLUEAIR SRL | BLUEBEAM 6
52 | 0001490 |  | PN - LU Laboratorio Unico | / | CENTRIFUGA | STRATAGENE | PMC 860
95 | 0001495 |  | PN - LU Laboratorio Unico | / | FRIGORIFERO PER ALIMENTI | NORDTON | /
99 | 0001514 |  | PN - LU Laboratorio Unico | / | GASCROMATOGRAFO | HEWLETT PACKARD CO | 5890 A
43 | 0001522 |  | PN - LU Laboratorio Unico | / | CAPPA ASPIRANTE | BLUEAIR SRL | BLUECARB 6
76 | 0001525 |  | PN - LU Laboratorio Unico | / | DISTILLATORE | GIBERTINI ELETTRONICA SRL | /
183 | 0001528 |  | PN - LU Laboratorio Unico | / | FRULLATORE PER ALIMENTI | MALAVASI ROBOT SRL | ROBOTINOX 2
183 | 0001530 |  | PN - LU Laboratorio Unico | / | TRITATUTTO PER ALIMENTI | MOULINEX | /
95 | 0001547 |  | PN - LU Laboratorio Unico | / | FRIGORIFERO DOMESTICO | ARISTON | ABA 3831 V
52 | 0001555 |  | PN - LU Laboratorio Unico | / | CENTRIFUGA | EPPENDORF AG | 5415 D
95 | 0001561 |  | PN - LU Laboratorio Unico | / | FRIGORIFERO PER ALIMENTI | REX | RS 1410
82 | 0001567 |  | TS - LU Laboratorio Unico | / | ESTRAZIONE SOLVENTI, APPARECCHIO PER | DIONEX CORP | ASE 300
27 | 0001579 |  | PN - LU Laboratorio Unico | / | BILANCIA TECNICA | METTLER TOLEDO AG | PB 303 S DELTA RANGE
27 | 0001580 |  | PN - LU Laboratorio Unico | / | BILANCIA TECNICA | ALESSANDRINI STRUMENTAZIONE SPA | EXACTA
26 | 0001581 |  | PN - LU Laboratorio Unico | / | BILANCIA ANALITICA | GIBERTINI ELETTRONICA SRL | IDROSTATICA IDROMATIC
52 | 0001589 |  | PN - LU Laboratorio Unico | / | CENTRIFUGA | HERAEUS INSTRUMENTS GMBH | SEPATECH
68 | 0001590 |  | PN - LU Laboratorio Unico | / | CRIOSCOPIO | ASTORI TECNICA SNC | ASTOR 5000 MONO
140 | 0001592 |  | PN - LU Laboratorio Unico | / | PH-METRO | THERMO ORION RESEARCH INC | 601 I
75 | 0001594 |  | PN - LU Laboratorio Unico | / | PRODUZIONE ACQUA PURA, APPARECCHIO PER | FOSS TECATOR AB | TURBO STEAM KJELTEC 1026 DISTILLING UNIT
144 | 0001597 |  | PN - LU Laboratorio Unico | / | PRODUZIONE DI IDROGENO E/O ALTRI GAS, APPARECCHIO PER | WHATMAN BIOMETRA GMBH | 75-32
144 | 0001598 |  | UD - LU Laboratorio Unico | / | GENERATORE DI AZOTO | PARKER HANNIFIN CORP | 3848
159 | 0001615 |  | PN - LU Laboratorio Unico | / | PRODUZIONE ACQUA PURA, APPARECCHIO PER | MILLIPORE CORP | MILLI Q GRADIENT A10
85 | 0001618 |  | PN - LU Laboratorio Unico | / | ESTRATTORE AD ULTRASUONI | SOLTEC SRL | SONICA ULTRASONIC EXTRACTOR
81 | 0001619 |  | PN - LU Laboratorio Unico | / | ESTRAZIONE SOLVENTI, APPARECCHIO PER | BUCHI LABORATORIUMS TECHNIK AG | B 811
23 | 0001640 |  | PN - LU Laboratorio Unico | / | BAGNO TERMOSTATICO | GFL GESELLSCHAFT FUR LABORTECHNIK GMBH | 1031
144 | 0001643 |  | PN - LU Laboratorio Unico | / | PRODUZIONE DI IDROGENO E/O ALTRI GAS, APPARECCHIO PER | WHATMAN BIOMETRA GMBH | 75-72
25 | 0001644 |  | PN - LU Laboratorio Unico | / | BILANCIA ANALITICA | AND A & D CO LTD | HR 200
57 | 0001672 |  | PN - LU Laboratorio Unico | / | CONGELATORE DA LABORATORIO | ELECTROLUX ZANUSSI SPA | ICY LUXE
20 | 0001675 |  | PN - LU Laboratorio Unico | / | ARMADIO ASPIRATO A FILTRAZIONE CHIMICA | LABOR SECURITY SYSTEM SRL | SAFETYBOX AC 700 GS
109 | 0001676 |  | PN - LU Laboratorio Unico | / | INCUBATORE REFRIGERATO | KW APPARECCHI SCIENTIFICI SRL | BOD
95 | 0001677 |  | PN - LU Laboratorio Unico | / | FRIGORIFERO DOMESTICO | IGNIS | ARF 441/IG
94 | 0001678 |  | PN - LU Laboratorio Unico | / | FRIGORIFERO BIOLOGICO | ANGELANTONI INDUSTRIE SPA | FRL 500 V
94 | 0001679 |  | PN - LU Laboratorio Unico | / | FRIGORIFERO BIOLOGICO | COLDLINE SRL | AI70/1NE
140 | 0001686 |  | PN - LU Laboratorio Unico | / | ANALIZZATORE IONOSELETTIVO PER ELETTROLITI | THERMO ORION RESEARCH INC | EA 920
178 | 0001688 |  | PN - LU Laboratorio Unico | / | TURBIDIMETRO | HACH CO | 2100 N
140 | 0001691 |  | PN - LU Laboratorio Unico | / | PH-METRO | HACH CO | SENSION 1
15 | 0001692 |  | PN - LU Laboratorio Unico | / | ANALIZZATORE OSSIGENO DISCIOLTO | WTW GMBH | MULTI 340 I
15 | 0001693 |  | PN - LU Laboratorio Unico | / | ANALIZZATORE OSSIGENO DISCIOLTO | WTW GMBH | OXI 320
43 | 0001705 |  | PN - LU Laboratorio Unico | / | CAPPA ASPIRANTE | BLUEAIR SRL | BLUECARB 3
23 | 0001708 |  | PN - LU Laboratorio Unico | / | BAGNO TERMOSTATICO | GFL GESELLSCHAFT FUR LABORTECHNIK GMBH | 1031
56 | 0001709 |  | PN - LU Laboratorio Unico | / | CONDUTTIMETRO | THERMO ORION RESEARCH INC | 101
171 | 0001711 |  | PN - LU Laboratorio Unico | / | STUFA ESSICCATRICE | MEMMERT GMBH CO KG | ULP 600
171 | 0001712 |  | PN - LU Laboratorio Unico | / | STUFA ESSICCATRICE | HERAEUS INSTRUMENTS GMBH | UT 6120
138 | 0001713 |  | PN - LU Laboratorio Unico | / | MUFFOLA | HERAEUS INSTRUMENTS GMBH | M 110
84 | 0001745 |  | PN - LU Laboratorio Unico | / | CAPPA PENSILE | / | /
84 | 0001746 |  | PN - LU Laboratorio Unico | / | CAPPA PENSILE | / | /
84 | 0001747 |  | PN - LU Laboratorio Unico | / | CAPPA PENSILE | / | /
94 | 0001755 |  | PN - LU Laboratorio Unico | / | FRIGORIFERO BIOLOGICO | ANGELANTONI INDUSTRIE SPA | FRL 180 V
73 | 0001757 |  | PN - LU Laboratorio Unico | / | DIGESTORE | DR LANGER MEDICAL GMBH | LT 100
27 | 0001761 |  | PN - LU Laboratorio Unico | / | BILANCIA TECNICA | AND A & D CO LTD | HD-12KA
27 | 0001763 |  | PN - LU Laboratorio Unico | / | BILANCIA TECNICA | METTLER TOLEDO AG | P 1000 N
25 | 0001764 |  | PN - LU Laboratorio Unico | / | BILANCIA ANALITICA | METTLER TOLEDO AG | P 163
43 | 0001765 |  | PN - LU Laboratorio Unico | / | CAPPA ASPIRANTE | ERLAB DFS SA | FILTAIR XL 1648
20 | 0001766 |  | PN - LU Laboratorio Unico | / | ARMADIO ASPIRATO A FILTRAZIONE CHIMICA | LABOR SECURITY SYSTEM SRL | SAFETYBOX AC 700 50 GS
172 | 0001768 |  | PN - LU Laboratorio Unico | / | DISTOMETRO | HILTI CORP | PD 30
141 | 0001769 |  | PN - LU Laboratorio Unico | / | POMPA PER VUOTO PER LABORATORIO | / | /
56 | 0001770 |  | PN - LU Laboratorio Unico | / | CONDUTTIMETRO | THERMO ORION RESEARCH INC | 101
15 | 0001774 |  | PN - LU Laboratorio Unico | / | ANALIZZATORE OSSIGENO DISCIOLTO | HACH CO | HQ 40 D
15 | 0001775 |  | PN - LU Laboratorio Unico | / | ANALIZZATORE OSSIGENO DISCIOLTO | WTW GMBH | OXI 340 I
57 | 0001789 |  | PN - LU Laboratorio Unico | / | CONGELATORE DA LABORATORIO | ELECTROLUX ZANUSSI SPA | ICY LUXE
95 | 0001790 |  | PN - LU Laboratorio Unico | / | FRIGORIFERO PER ALIMENTI | NORDTON | /
85 | 0001792 |  | PN - LU Laboratorio Unico | / | LAVAGGIO AD ULTRASUONI, APPARECCHIATURA PER | BRANSON ULTRASONICS BV | 3510
15 | 0001796 |  | PN - LU Laboratorio Unico | / | ANALIZZATORE OSSIGENO DISCIOLTO | HACH CO | HQ 10
15 | 0001800 |  | PN - LU Laboratorio Unico | / | ANALIZZATORE OSSIGENO DISCIOLTO | WTW GMBH | OXI 320
123 | 0001802 |  | PN - LU Laboratorio Unico | / | MINERALIZZATORE A MICROONDE | MILESTONE SRL | MLS 1200
136 | 0001805 |  | PN - LU Laboratorio Unico | / | MOLINO DA LABORATORIO | RETSCH GMBH | ZM 1
136 | 0001806 |  | PN - LU Laboratorio Unico | / | MOLINO DA LABORATORIO | FRITSCH GMBH | PULVERISETTE 6
75 | 0001807 |  | PN - LU Laboratorio Unico | / | PRODUZIONE ACQUA PURA, APPARECCHIO PER | VELP SCIENTIFICA SRL | UDK 132
95 | 0001811 |  | PN - LU Laboratorio Unico | / | FRIGORIFERO DOMESTICO | ARISTON | ICED DIAMOND
171 | 0001812 |  | PN - LU Laboratorio Unico | / | STUFA ESSICCATRICE | MEMMERT GMBH CO KG | ULP 400
23 | 0001817 |  | PN - LU Laboratorio Unico | / | BAGNO TERMOSTATICO | GFL GESELLSCHAFT FUR LABORTECHNIK GMBH | 1031
159 | 0001822 |  | PN - LU Laboratorio Unico | / | PRODUZIONE ACQUA PURA, APPARECCHIO PER | MILLIPORE CORP | MILLI Q GRADIENT A10
95 | 0001840 |  | PN - LU Laboratorio Unico | / | FRIGORIFERO DOMESTICO | REX | R 16 TR
144 | 0001868 |  | PN - LU Laboratorio Unico | / | PRODUZIONE DI IDROGENO E/O ALTRI GAS, APPARECCHIO PER | WHATMAN BIOMETRA GMBH | 75-32
25 | 0001869 |  | PN - LU Laboratorio Unico | / | BILANCIA ANALITICA | CAHN INSTRUMENTS INC | C 31
25 | 0001870 |  | PN - LU Laboratorio Unico | / | BILANCIA ANALITICA | METTLER TOLEDO AG | H 51 AR
171 | 0001871 |  | PN - LU Laboratorio Unico | / | STUFA ESSICCATRICE | HERAEUS INSTRUMENTS GMBH | T 6120
7 | 0001872 |  | PN - LU Laboratorio Unico | / | FUMI, ANALIZZATORE DI | TESTO GMBH | TESTO 350 XL
94 | 0001873 |  | PN - LU Laboratorio Unico | / | FRIGORIFERO BIOLOGICO | / | /
111 | 0001876 |  | PN - LU Laboratorio Unico | / | LAVAGGIO E DISINFEZIONE, APPARECCHIO PER | MIELE & CIE GMBH CO | G 7733
171 | 0001877 |  | PN - LU Laboratorio Unico | / | STUFA ESSICCATRICE | HERAEUS INSTRUMENTS GMBH | /
138 | 0001882 |  | PN - LU Laboratorio Unico | / | MUFFOLA | HERAEUS INSTRUMENTS GMBH | MR 170 E
25 | 0001883 |  | PN - LU Laboratorio Unico | / | BILANCIA ANALITICA | AND A & D CO LTD | GR 120
141 | 0001884 |  | PN - LU Laboratorio Unico | / | POMPA PER VUOTO PER LABORATORIO | KNF NEUBERGER GMBH | N035 AN.18
43 | 0001885 |  | PN - LU Laboratorio Unico | / | CAPPA ASPIRANTE | / | /
40 | 0001887 |  | PN - LU Laboratorio Unico | / | CAMPIONATORE SEQUENZIALE | LANZONI SRL | VPPS 2000
23 | 0001889 |  | PN - LU Laboratorio Unico | / | BAGNO TERMOSTATICO | / | PHOENIX PT
15 | 0001892 |  | PN - LU Laboratorio Unico | / | ANALIZZATORE OSSIGENO DISCIOLTO | HACH CO | HQ 40 D
25 | 0001893 |  | PN - LU Laboratorio Unico | / | BILANCIA ANALITICA | METTLER TOLEDO AG | AB 204 S
40 | 0001894 |  | PN - LU Laboratorio Unico | / | POMPA CAMPIONAMENTO ARIA | TCR TECORA | BRAVO M2
47 | 0001895 |  | PN - LU Laboratorio Unico | / | CAPPA STERILE | PALL GELMAN LABORATORY | BSB 6A
47 | 0001896 |  | PN - LU Laboratorio Unico | / | CAPPA STERILE | PALL GELMAN LABORATORY | HF 72
47 | 0001897 |  | PN - LU Laboratorio Unico | / | CAPPA STERILE | PALL GELMAN LABORATORY | HF 96
109 | 0001899 |  | PN - LU Laboratorio Unico | / | INCUBATORE | MEMMERT GMBH CO KG | ICP 600 PERFECT
27 | 0001915 |  | PN - LU Laboratorio Unico | / | BILANCIA TECNICA | SARTORIUS AG | BL 1500 S
95 | 0001916 |  | PN - LU Laboratorio Unico | / | FRIGORIFERO PER ALIMENTI | REX | RA 245 R
22 | 0001917 |  | PN - LU Laboratorio Unico | / | AUTOCLAVE PER PICCOLI CARICHI | INTERNATIONAL PBI SPA | ALFA 23 LITRI
22 | 0001918 |  | PN - LU Laboratorio Unico | / | AUTOCLAVE | FEDEGARI AUTOCLAVI SPA | GAMMA 2000 D2
95 | 0001919 |  | PN - LU Laboratorio Unico | / | FRIGORIFERO PER ALIMENTI | REX | RD 232TR
95 | 0001920 |  | PN - LU Laboratorio Unico | / | FRIGORIFERO PER ALIMENTI | REX | RB 3520
183 | 0001921 |  | PN - LU Laboratorio Unico | / | OMOGENEIZZATORE/DISSOCIATORE TISSUTALE | INTERNATIONAL PBI SPA | 4153-50
183 | 0001932 |  | PN - LU Laboratorio Unico | / | OMOGENEIZZATORE/DISSOCIATORE TISSUTALE | SEWARD LTD | STOMACHER 400
141 | 0001934 |  | PN - LU Laboratorio Unico | / | POMPA PERISTALTICA DA LABORATORIO | WATSON MARLOW LTD | 505 DZ
27 | 0001936 |  | PN - LU Laboratorio Unico | / | BILANCIA TECNICA | ORMA SCIENTIFIC INSTRUMENTS SRL | BC 1000
141 | 0001938 |  | PN - LU Laboratorio Unico | / | POMPA A MEMBRANA | RENA SA | RENA 301
140 | 0001955 |  | PN - LU Laboratorio Unico | / | PH-METRO | WTW GMBH | INOLAB LEVEL 2
122 | 0001956 |  | PN - LU Laboratorio Unico | / | MICROSCOPIO OTTICO DA LABORATORIO | LEICA MICROSYSTEMS WETZLAR GMBH | ORTHOPLAN
94 | 0001957 |  | PN - LU Laboratorio Unico | / | FRIGORIFERO BIOLOGICO | CF DI CIRO FIOCCHETTI & C SNC | LABOR 600
107 | 0001960 |  | PN - LU Laboratorio Unico | / | INCUBATORE | INTERCONTINENTAL SRL | DAS 75050
107 | 0001961 |  | PN - LU Laboratorio Unico | / | INCUBATORE | HERAEUS INSTRUMENTS GMBH | B 6120
109 | 0001962 |  | PN - LU Laboratorio Unico | / | INCUBATORE | MEMMERT GMBH CO KG | ICP 600 PERFECT
171 | 0001963 |  | PN - LU Laboratorio Unico | / | STUFA ESSICCATRICE | ISCO SRL | 9000
109 | 0001964 |  | PN - LU Laboratorio Unico | / | INCUBATORE | LASELETTRONIC VISMARA SRL | TTAR 120 EB
171 | 0001965 |  | PN - LU Laboratorio Unico | / | STUFA ESSICCATRICE | MEMMERT GMBH CO KG | UE 400
52 | 0001966 |  | PN - LU Laboratorio Unico | / | CENTRIFUGA | ALC | 4236
141 | 0001968 |  | PN - LU Laboratorio Unico | / | POMPA PER VUOTO PER LABORATORIO | / | /
107 | 0001969 |  | PN - LU Laboratorio Unico | / | INCUBATORE | MEMMERT GMBH CO KG | BKE 40
107 | 0001970 |  | PN - LU Laboratorio Unico | / | INCUBATORE | MEMMERT GMBH CO KG | BE 400
22 | 0001971 |  | PN - LU Laboratorio Unico | / | AUTOCLAVE | INTERNATIONAL PBI SPA | ORION
94 | 0001972 |  | PN - LU Laboratorio Unico | / | FRIGORIFERO BIOLOGICO | ELECTROLUX ZANUSSI SPA | RS 40
79 | 0001975 |  | PN - LU Laboratorio Unico | / | ELETTROFORESI, APPARECCHIO PER | CONSORT NV | E 835
23 | 0001976 |  | PN - LU Laboratorio Unico | / | BAGNO TERMOSTATICO | GFL GESELLSCHAFT FUR LABORTECHNIK GMBH | 1013
23 | 0001977 |  | PN - LU Laboratorio Unico | / | BAGNO TERMOSTATICO | GFL GESELLSCHAFT FUR LABORTECHNIK GMBH | 1013
140 | 0001979 |  | PN - LU Laboratorio Unico | / | PH-METRO | THERMO ORION RESEARCH INC | 250 A
171 | 0001983 |  | PN - LU Laboratorio Unico | / | STUFA ESSICCATRICE | MEMMERT GMBH CO KG | ULM 700
171 | 0001984 |  | PN - LU Laboratorio Unico | / | STUFA ESSICCATRICE | LASELETTRONIC VISMARA SRL | SPF 600 EB
22 | 0001985 |  | PN - LU Laboratorio Unico | / | AUTOCLAVE | FEDEGARI AUTOCLAVI SPA | /
183 | 0001986 |  | PN - LU Laboratorio Unico | / | OMOGENEIZZATORE/DISSOCIATORE TISSUTALE | IKA WERKE GMBH & CO KG | M 20
27 | 0001987 |  | PN - LU Laboratorio Unico | / | BILANCIA TECNICA | SARTORIUS AG | MASTER PRO LP 34000 P
20 | 0001988 |  | PN - LU Laboratorio Unico | / | ARMADIO ASPIRATO A FILTRAZIONE CHIMICA | LABOR SECURITY SYSTEM SRL | SAFETYBOX
57 | 0001993 |  | PN - LU Laboratorio Unico | / | CONGELATORE DA LABORATORIO | COLDLINE SRL | AJ 140/20
57 | 0001994 |  | PN - LU Laboratorio Unico | / | CONGELATORE DA LABORATORIO | KW APPARECCHI SCIENTIFICI SRL | K 2000 BT
57 | 0001995 |  | PN - LU Laboratorio Unico | / | CONGELATORE DA LABORATORIO | ANGELANTONI INDUSTRIE SPA | KRYOLAB 500 V
40 | 0001997 |  | PN - LU Laboratorio Unico | / | POMPA CAMPIONAMENTO ARIA | FRANKLIN ELECTRIC CO INC | SP 13
40 | 0001998 |  | PN - LU Laboratorio Unico | / | POMPA CAMPIONAMENTO ARIA | FRANKLIN ELECTRIC CO INC | SP 13
57 | 0001999 |  | PN - LU Laboratorio Unico | / | CONGELATORE DA LABORATORIO | ALPENINOX INDUSTRIE SPA | /
57 | 0002000 |  | PN - LU Laboratorio Unico | / | CONGELATORE DA LABORATORIO | ELECTROLUX ZANUSSI SPA | ILF 240
57 | 0002001 |  | PN - LU Laboratorio Unico | / | CONGELATORE DA LABORATORIO | TECFRIGO SPA | AI 2103 B
40 | 0002003 |  | PN - LU Laboratorio Unico | / | POMPA CAMPIONAMENTO ARIA | TCR TECORA | BRAVO R
40 | 0002004 |  | UD - LU Emissioni camini | / | FUMI, ANALIZZATORE DI | TCR TECORA | ISOSTACK B6
40 | 0002005 |  | PN - LU Laboratorio Unico | / | POMPA CAMPIONAMENTO ARIA | TCR TECORA | EASY GAS
7 | 0002006 |  | PN - LU Laboratorio Unico | / | FUMI, ANALIZZATORE DI | EUROTRON GREENLINE | GREENLINE 8000
120 | 0002007 |  | PN - LU Laboratorio Unico | / | MISURATORE DI CORRENTE / PORTATA | TCR TECORA | FLOW TEST
120 | 0002008 |  | PN - LU Laboratorio Unico | / | MISURATORE DI CORRENTE / PORTATA | TCR TECORA | FLOW TEST
141 | 0002010 |  | PN - LU Laboratorio Unico | / | POMPA PER VUOTO PER LABORATORIO | KNF NEUBERGER GMBH | N035
49 | 0002015 |  | PN - LU Laboratorio Unico | / | CELLA FRIGO PER ALIMENTI | PICCIN FRIGORIFERI INDUSTRIALI ARREDAMENTI | /
42 | 0002016 |  | PN - LU Laboratorio Unico | / | CAMPIONATORE ACQUE | ISCO INC | 3700 SAMPLER
42 | 0002017 |  | PN - LU Laboratorio Unico | / | CAMPIONATORE ACQUE | ISCO INC | 3700 SAMPLER
42 | 0002018 |  | PN - LU Laboratorio Unico | / | CAMPIONATORE ACQUE | ISCO INC | 3700 SAMPLER
33 | 0002020 |  | PN - LU Laboratorio Unico | / | CALIBRATORE PER CAMPIONATORE D_ARIA | BGI INCORPORATED | DELTACAL
15 | 0002025 |  | PN - LU Laboratorio Unico | / | ANALIZZATORE OSSIGENO DISCIOLTO | HACH CO | HQ 10
161 | 0002026 |  | PN - LU Laboratorio Unico | / | TERMOMETRO | DELTA OHM SRL | HD 9215
152 | 0002031 |  | TS - LU Laboratorio Unico | / | SETACCIATORE ANALITICO | ENDECOTTS LTD | OCTAGON DIGITAL
171 | 0002034 |  | TS - LU Laboratorio Unico | / | STUFA ESSICCATRICE | BICASA SPA | OVEN
171 | 0002040 |  | TS - LU Laboratorio Unico | / | STUFA ESSICCATRICE | ASAL SRL | 71 S2
171 | 0002041 |  | TS - LU Laboratorio Unico | / | STUFA ESSICCATRICE | MEMMERT GMBH CO KG | ULE 500
94 | 0002042 |  | TS - LU Laboratorio Unico | / | FRIGORIFERO BIOLOGICO | ELECTROLUX ZANUSSI SPA | ICI LUXE
52 | 0002044 |  | TS - LU Laboratorio Unico | / | CENTRIFUGA | JANETZKI | T32C
52 | 0002045 |  | TS - LU Laboratorio Unico | / | CENTRIFUGA | HERAEUS INSTRUMENTS GMBH | MEGAFUGE 1.0
107 | 0002046 |  | TS - LU Laboratorio Unico | / | INCUBATORE | MEMMERT GMBH CO KG | ICP 700 PERFECT
95 | 0002047 |  | TS - LU Laboratorio Unico | / | FRIGORIFERO DOMESTICO | INDESIT COMPANY SPA | DF02X
94 | 0002048 |  | TS - LU Laboratorio Unico | / | FRIGORIFERO BIOLOGICO | ANALYTICAL CONTROL SRL | CDC 12
27 | 0002050 |  | TS - LU Laboratorio Unico | / | BILANCIA TECNICA | AND A & D CO LTD | EK 4000 H
140 | 0002055 |  | TS - LU Laboratorio Unico | / | PH-METRO | HANNA INSTRUMENTS ITALIA SRL | HI 8520
178 | 0002069 |  | TS - LU Laboratorio Unico | / | TURBIDIMETRO | HF SCIENTIFIC INC | MICRO 100
140 | 0002070 |  | TS - LU Laboratorio Unico | / | PH-METRO | CRISON INSTRUMENTS SA | GLP 22
56 | 0002072 |  | TS - LU Laboratorio Unico | / | CONDUTTIMETRO | ANALYTICAL CONTROL SRL | 120
15 | 0002073 |  | GO - DIP Territoriale | / | ANALIZZATORE OSSIGENO DISCIOLTO | HACH CO | HQ 10
7 | 0002074 |  | PN - LU Laboratorio Unico | / | ANALIZZATORE PULVISCOLO ATMOSFERICO | ENVIROMENTAL DEVICES CORP | HAZ-DUST EPAM 5000
42 | 0002076 |  | TS - DIP Territoriale (aria + acque) | / | CAMPIONATORE ACQUE | ISCO INC | 3700 SAMPLER
111 | 0002077 |  | TS - LU Laboratorio Unico | / | LAVAGGIO E DISINFEZIONE, APPARECCHIO PER | SMEG SPA | GW 3050
23 | 0002080 |  | TS - LU Laboratorio Unico | / | BAGNO TERMOSTATICO | LAUDA DR R WOBSER GMBH & CO KG | E 100 T
86 | 0002093 |  | TS - LU Laboratorio Unico | / | EVAPORATORE | BUCHI LABORATORIUMS TECHNIK AG | ROTAVAPOR RE
141 | 0002094 |  | TS - LU Laboratorio Unico | / | POMPA PER VUOTO PER LABORATORIO | KNF NEUBERGER GMBH | N810.3 FT.18
27 | 0002095 |  | TS - LU Laboratorio Unico | / | BILANCIA TECNICA | CHYO YMC CO LTD | MP 3000 G
81 | 0002099 |  | TS - LU Laboratorio Unico | / | AGITATORE DA LABORATORIO | VELP SCIENTIFICA SRL | FP 4
23 | 0002102 |  | TS - LU Laboratorio Unico | / | BAGNO TERMOSTATICO | ISCO SRL | GTR 90
23 | 0002103 |  | TS - LU Laboratorio Unico | / | BAGNO TERMOSTATICO | NICKEL ELECTRO LTD | CLIFTON NE1 14
95 | 0002106 |  | TS - LU Laboratorio Unico | / | FRIGORIFERO PER ALIMENTI | IGNIS | DIAMANTE
81 | 0002109 |  | TS - LU Laboratorio Unico | / | ESTRAZIONE SOXHLET, APPARECCHIO PER | INTERNATIONAL PBI SPA | SOXHTRACTION
55 | 0002111 |  | TS - LU Laboratorio Unico | / | COMPRESSORE PER APPARECCHIATURA TECNICO-ECONOMALE | FINI COMPRESSORS SPA | 93 53
141 | 0002115 |  | TS - LU Laboratorio Unico | / | POMPA PER VUOTO PER LABORATORIO | KNF NEUBERGER GMBH | N810.3 FT.18
27 | 0002117 |  | TS - LU Laboratorio Unico | / | BILANCIA TECNICA | GIBERTINI ELETTRONICA SRL | EUROPE EU 4000 AR
136 | 0002118 |  | TS - LU Laboratorio Unico | / | OMOGENEIZZATORE/DISSOCIATORE TISSUTALE | INTERNATIONAL PBI SPA | STERILMIXER LAB PPF
94 | 0002119 |  | TS - LU Laboratorio Unico | / | FRIGORIFERO BIOLOGICO | ANGELANTONI INDUSTRIE SPA | BASIC 700 1 TN
43 | 0002121 |  | TS - LU Laboratorio Unico | / | CAPPA ASPIRANTE | GIUSEPPE MAZZOLA APPARECCHIATURE ELETTRONICHE | MG 3300
19 | 0002122 |  | TS - LU Laboratorio Unico | / | ARMADIO ASPIRATO A FILTRAZIONE CHIMICA | LABOR SECURITY SYSTEM SRL | SAFETYBOX AB 1200/50
94 | 0002123 |  | TS - LU Laboratorio Unico | / | FRIGORIFERO BIOLOGICO | ELECTROLUX ZANUSSI SPA | REX RA 3020 R
75 | 0002124 |  | TS - LU Laboratorio Unico | / | DISTILLATORE A CORRENTE DI VAPORE | GERHARDT C GMBH & CO KG | VAPODEST 30
141 | 0002130 |  | TS - LU Laboratorio Unico | / | POMPA PER VUOTO PER LABORATORIO | KNF NEUBERGER GMBH | N810.3 FT.18
19 | 0002134 |  | TS - LU Laboratorio Unico | / | ARMADIO ASPIRATO | DUPERTHAL SICHERHEITSTECHNIK GMBH & CO KG | FWF 90
84 | 0002156 |  | TS - LU Laboratorio Unico | / | CAPPA PENSILE | / | /
84 | 0002157 |  | TS - LU Laboratorio Unico | / | CAPPA PENSILE | / | /
84 | 0002170 |  | TS - LU Laboratorio Unico | / | CAPPA PENSILE | / | /
43 | 0002198 |  | TS - LU Laboratorio Unico | / | CAPPA ASPIRANTE | GIUSEPPE MAZZOLA APPARECCHIATURE ELETTRONICHE | MG 3300
43 | 0002199 |  | TS - LU Laboratorio Unico | / | CAPPA ASPIRANTE | GIUSEPPE MAZZOLA APPARECCHIATURE ELETTRONICHE | MG 3300
136 | 0002201 |  | TS - LU Laboratorio Unico | / | MOLINO DA LABORATORIO | RETSCH GMBH | ZM 1
19 | 0002222 |  | TS - LU Laboratorio Unico | / | ARMADIO ASPIRATO A FILTRAZIONE CHIMICA | LABOR SECURITY SYSTEM SRL | SAFETYBOX AB 1200/50
19 | 0002223 |  | TS - LU Laboratorio Unico | / | ARMADIO ASPIRATO A FILTRAZIONE CHIMICA | LABOR SECURITY SYSTEM SRL | SAFETYBOX AB 1200/50
52 | 0002225 |  | TS - LU Laboratorio Unico | / | CENTRIFUGA | INTERNATIONAL PBI SPA | NORMAMILC II
86 | 0002227 |  | TS - LU Laboratorio Unico | / | EVAPORATORE | HEIDOLPH INSTRUMENTS GMBH & CO KG | LABOROTA 4000 EFFICIENT
25 | 0002230 |  | TS - LU Laboratorio Unico | / | BILANCIA ANALITICA | METTLER TOLEDO AG | /
141 | 0002231 |  | TS - LU Laboratorio Unico | / | POMPA PER VUOTO PER LABORATORIO | ALESSANDRINI STRUMENTAZIONE SPA | P 52
171 | 0002237 |  | TS - LU Laboratorio Unico | / | STUFA ESSICCATRICE | TERMAKS AS | TS 8137
171 | 0002248 |  | TS - LU Laboratorio Unico | / | STUFA ESSICCATRICE | HERAEUS INSTRUMENTS GMBH | T 5060
138 | 0002249 |  | TS - LU Laboratorio Unico | / | MUFFOLA | PREDERI VITTORIO & FIGLI SNC | ZA
171 | 0002250 |  | TS - LU Laboratorio Unico | / | STUFA ESSICCATRICE | TERMOSTERIL | /
171 | 0002251 |  | TS - LU Laboratorio Unico | / | STUFA ESSICCATRICE | BINDER GMBH | FD 115
19 | 0002252 |  | TS - LU Laboratorio Unico | / | ARMADIO ASPIRATO | ASECOS GMBH | /
19 | 0002253 |  | TS - LU Laboratorio Unico | / | ARMADIO ASPIRATO | ASECOS GMBH | /
140 | 0002254 |  | TS - LU Laboratorio Unico | / | PH-METRO | HANNA INSTRUMENTS ITALIA SRL | HI 223
136 | 0002257 |  | TS - LU Laboratorio Unico | / | MOLINO DA LABORATORIO | RETSCH GMBH | RS 300
19 | 0002258 |  | TS - LU Laboratorio Unico | / | ARMADIO ASPIRATO | WESEMANN GMBH & CO KG | /
19 | 0002259 |  | TS - LU Laboratorio Unico | / | ARMADIO ASPIRATO | WESEMANN GMBH & CO KG | /
19 | 0002260 |  | TS - LU Laboratorio Unico | / | ARMADIO ASPIRATO | ASECOS GMBH | /
171 | 0002261 |  | TS - LU Laboratorio Unico | / | STUFA ESSICCATRICE | MMM MUNCHENER MEDIZIN MECHANIK GMBH | VENTICELL 707 STANDARD LINE
159 | 0002263 |  | TS - LU Laboratorio Unico | / | PRODUZIONE ACQUA PURA, APPARECCHIO PER | MILLIPORE CORP | ELIX 5
25 | 0002265 |  | TS - LU Laboratorio Unico | / | BILANCIA ANALITICA | AND A & D CO LTD | GR 202
25 | 0002266 |  | TS - LU Laboratorio Unico | / | BILANCIA ANALITICA | SARTORIUS AG | R 200 D
26 | 0002267 |  | TS - LU Laboratorio Unico | / | BILANCIA IDROSTATICA | GIBERTINI ELETTRONICA SRL | /
26 | 0002268 |  | TS - LU Laboratorio Unico | / | BILANCIA IDROSTATICA | GIBERTINI ELETTRONICA SRL | DENSIMAT
7 | 0002283 |  | TS - DIP Territoriale (aria + acque) | / | FUMI, ANALIZZATORE DI | SAUTER AUGUST SRL | SENSONIC 5000
7 | 0002284 |  | TS - DIP Territoriale (aria + acque) | / | FUMI, ANALIZZATORE DI | MADUR ELECTRONICS | GA 60
40 | 0002285 |  | TS - DIP Territoriale (aria + acque) | / | POMPA CAMPIONAMENTO ARIA | TCR TECORA | BRAVO M
40 | 0002290 |  | TS - DIP Territoriale (aria + acque) | / | POMPA CAMPIONAMENTO ARIA | TCR TECORA | BRAVO M2
40 | 0002291 |  | TS - DIP Territoriale (aria + acque) | / | POMPA CAMPIONAMENTO ARIA | TCR TECORA | BRAVO M2
40 | 0002292 |  | TS - DIP Territoriale (aria + acque) | / | POMPA CAMPIONAMENTO ARIA | TCR TECORA | BRAVO M2
51 | 0002293 |  | TS - DIP Territoriale (aria + acque) | / | ANALISI STERILITA` AMBIENTALE, APPARECCHIO PER | TCR TECORA | SENTINEL 3
40 | 0002295 |  | TS - DIP Territoriale (aria + acque) | / | POMPA CAMPIONAMENTO ARIA | ZAMBELLI SRL | DIGIT
40 | 0002296 |  | TS - DIP Territoriale (aria + acque) | / | POMPA CAMPIONAMENTO ARIA | ZAMBELLI SRL | DIGIT
40 | 0002297 |  | TS - DIP Territoriale (aria + acque) | / | POMPA CAMPIONAMENTO ARIA | ZAMBELLI SRL | DIGIT
40 | 0002298 |  | TS - DIP Territoriale (aria + acque) | / | POMPA CAMPIONAMENTO ARIA | ZAMBELLI SRL | DIGIT
7 | 0002304 |  | TS - DIP Territoriale (aria + acque) | / | ANALIZZATORE MONOSSIDO DI CARBONIO | TESTO GMBH | 317 3
8 | 0002305 |  | TS - DIP Territoriale (aria + acque) | / | ANALIZZATORE IDROGENO | INDUSTRIAL SCIENTIFIC CORP | H2S
169 | 0002308 |  | TS - DIP Territoriale (aria + acque) | / | STAZIONE METEOROLOGICA | DAVIS INSTRUMENTS | VANTAGE PRO
94 | 0002310 |  | TS - LU Laboratorio Unico | / | FRIGORIFERO BIOLOGICO | PIARDI TECNOLOGIE DEL FREDDO SRL | LT 1500
49 | 0002311 |  | TS - LU Laboratorio Unico | / | CELLA FRIGO PER ALIMENTI | MISA SPA | /
27 | 0002312 |  | TS - LU Laboratorio Unico | / | BILANCIA TECNICA | OHAUS CORP | EXPLORER PRO 2102C
161 | 0002323 |  | TS - LU Laboratorio Unico | / | TERMOMETRO | DELTA OHM SRL | HD 9215
107 | 0002324 |  | TS - LU Laboratorio Unico | / | INCUBATORE | INTERNATIONAL PBI SPA | BODY FTD 100
107 | 0002325 |  | TS - LU Laboratorio Unico | / | INCUBATORE | MEMMERT GMBH CO KG | BP 500
107 | 0002326 |  | TS - LU Laboratorio Unico | / | INCUBATORE | BURCHI & TUCI SRL | /
107 | 0002328 |  | TS - LU Laboratorio Unico | / | INCUBATORE | MEMMERT GMBH CO KG | BE 500
94 | 0002342 |  | TS - LU Laboratorio Unico | / | FRIGORIFERO BIOLOGICO | ANGELANTONI INDUSTRIE SPA | FCL 400 2TS
53 | 0002343 |  | TS - LU Laboratorio Unico | / | CENTRIFUGA REFRIGERATA | EPPENDORF AG | 5804 R
27 | 0002344 |  | TS - LU Laboratorio Unico | / | BILANCIA TECNICA | OHAUS CORP | ADVENTURER PRO AV 213 C
162 | 0002345 |  | TS - LU Laboratorio Unico | / | SPETTROFOTOMETRO A FLUORESCENZA | BIOTEK INSTRUMENTS INC | SFM 25
52 | 0002347 |  | TS - LU Laboratorio Unico | / | CENTRIFUGA | EPPENDORF AG | 5415 D
23 | 0002348 |  | TS - LU Laboratorio Unico | / | BAGNO TERMOSTATICO | THERMO HAAKE GMBH | DC10 V26B
52 | 0002355 |  | UD - LU Laboratorio Unico | / | CENTRIFUGA | STRATAGENE | MICROCENTRIFUGE PICOFUGE
47 | 0002365 |  | TS - LU Laboratorio Unico | / | CAPPA STERILE A FLUSSO LAMINARE | STERIL SPA | VBH 72
94 | 0002375 |  | TS - LU Laboratorio Unico | / | FRIGORIFERO BIOLOGICO | ANGELANTONI INDUSTRIE SPA | BASIC 700 1 TN
94 | 0002376 |  | TS - LU Laboratorio Unico | / | FRIGORIFERO BIOLOGICO | ANALYTICAL CONTROL SRL | /
94 | 0002377 |  | TS - LU Laboratorio Unico | / | FRIGORIFERO BIOLOGICO | INTERCONTINENTAL SRL | GE 700 IN
23 | 0002378 |  | TS - LU Laboratorio Unico | / | BAGNO TERMOSTATICO | INTERNATIONAL PBI SPA | ULTRA BACTO
23 | 0002379 |  | TS - LU Laboratorio Unico | / | BAGNO TERMOSTATICO | MEMMERT GMBH CO KG | WB 10
94 | 0002390 |  | TS - LU Laboratorio Unico | / | FRIGORIFERO BIOLOGICO | ANGELANTONI INDUSTRIE SPA | FCL 300 2 TS
27 | 0002391 |  | TS - LU Laboratorio Unico | / | BILANCIA TECNICA | CHYO YMC CO LTD | MK 600 E
135 | 0002393 |  | TS - LU Laboratorio Unico | / | DATALOGGER, SISTEMA PER | ECONORMA SAS | FT 100
107 | 0002394 |  | TS - LU Laboratorio Unico | / | INCUBATORE | MEMMERT GMBH CO KG | BE 500
107 | 0002395 |  | TS - LU Laboratorio Unico | / | INCUBATORE | MEMMERT GMBH CO KG | BE 500
107 | 0002396 |  | TS - LU Laboratorio Unico | / | INCUBATORE | MEMMERT GMBH CO KG | BE 500
107 | 0002397 |  | TS - LU Laboratorio Unico | / | INCUBATORE | INTERCONTINENTAL SRL | DAS 75040
107 | 0002398 |  | TS - LU Laboratorio Unico | / | INCUBATORE | SANYO BIOMEDICAL CO | INC 100 310G
135 | 0002402 |  | TS - LU Laboratorio Unico | / | DATALOGGER, SISTEMA PER | ESCORT INSTRUMENTS CORP | ILOG
141 | 0002403 |  | TS - LU Laboratorio Unico | / | POMPA PERISTALTICA DA LABORATORIO | HEIDOLPH INSTRUMENTS GMBH & CO KG | PUMP DRIVE PD 5201
140 | 0002407 |  | TS - LU Laboratorio Unico | / | PH-METRO | EUTECH INSTRUMENTS EUROPE BV | CYBERSCAN PH 200
27 | 0002409 |  | TS - LU Laboratorio Unico | / | BILANCIA GENERICA | ORMA SCIENTIFIC INSTRUMENTS SRL | /
171 | 0002413 |  | TS - LU Laboratorio Unico | / | STUFA ESSICCATRICE | JP SELECTA SA | /
157 | 0002414 |  | TS - LU Laboratorio Unico | / | PRODUZIONE ACQUA PURA, APPARECCHIO PER | MIELE & CIE GMBH CO | G 7749
107 | 0002415 |  | TS - LU Laboratorio Unico | / | INCUBATORE | TERZANO DR ING SRL | PNEU 13
107 | 0002416 |  | TS - LU Laboratorio Unico | / | INCUBATORE | KW APPARECCHI SCIENTIFICI SRL | W 86 R
171 | 0002419 |  | TS - LU Laboratorio Unico | / | STUFA ESSICCATRICE | MEMMERT GMBH CO KG | ULE 800
55 | 0002420 |  | TS - LU Laboratorio Unico | / | COMPRESSORE PER APPARECCHIATURA DA LABORATORIO | DGM COMPRESSORI | CS 20
22 | 0002421 |  | TS - LU Laboratorio Unico | / | AUTOCLAVE | FEDEGARI AUTOCLAVI SPA | FVA 2
22 | 0002422 |  | TS - LU Laboratorio Unico | / | AUTOCLAVE | FEDEGARI AUTOCLAVI SPA | FVA 3
22 | 0002423 |  | TS - LU Laboratorio Unico | / | AUTOCLAVE | FEDEGARI AUTOCLAVI SPA | FVS 3
57 | 0002427 |  | TS - LU Laboratorio Unico | / | CONGELATORE DA LABORATORIO | ANGELANTONI INDUSTRIE SPA | KRYOLAB 350 V
57 | 0002428 |  | TS - LU Laboratorio Unico | / | CONGELATORE DA LABORATORIO | ANGELANTONI INDUSTRIE SPA | KRYOLAB 500 V
57 | 0002429 |  | TS - LU Laboratorio Unico | / | CONGELATORE DA LABORATORIO | IAR SILTAL SPA | ESX 459
57 | 0002430 |  | TS - LU Laboratorio Unico | / | CONGELATORE DA LABORATORIO | GRE | 022X
95 | 0002431 |  | TS - LU Laboratorio Unico | / | FRIGORIFERO DOMESTICO | JH EMERSON | /
57 | 0002432 |  | TS - LU Laboratorio Unico | / | CONGELATORE DA LABORATORIO | NAPCO | NAPCOIL UF 400
143 | 0002433 |  | TS - LU Laboratorio Unico | / | PRODUTTORE DI GHIACCIO | SCOTSMAN ICE SYSTEMS | AF 100
95 | 0002434 |  | TS - LU Laboratorio Unico | / | FRIGORIFERO DOMESTICO | PHILCO | /
52 | 0002435 |  | TS - LU Laboratorio Unico | / | CENTRIFUGA | ALC | 4226
136 | 0002463 |  | TS - LU Laboratorio Unico | / | MOLINO DA LABORATORIO | RETSCH GMBH | PM 400
171 | 0002465 |  | TS - DIP Territoriale (aria + acque) | / | STUFA ESSICCATRICE | WIPA STAHLWARENFABRIK GMBH | SPF 250 B
93 | 0002466 |  | TS - DIP Territoriale (aria + acque) | / | FRIGORIFERO CARRELLABILE | EUROENGEL SRL | FP080TA6T
93 | 0002467 |  | TS - DIP Territoriale (aria + acque) | / | FRIGORIFERO CARRELLABILE | EUROENGEL SRL | FP080TA6T
42 | 0002468 |  | TS - DIP Territoriale (aria + acque) | / | CAMPIONATORE ACQUE | ISCO INC | 3700 SAMPLER
3 | 0002469 |  | TS - DIP Territoriale (aria + acque) | / | SONDA PRELIEVO ACQUE | IDROMAR INTERNATIONAL SAS | /
3 | 0002470 |  | TS - DIP Territoriale (aria + acque) | / | SONDA PRELIEVO ACQUE | IDROMAR INTERNATIONAL SAS | /
94 | 0002473 |  | TS - LU Laboratorio Unico | / | FRIGORIFERO BIOLOGICO | LG ELECTRONICS INC | /
84 | 0002481 |  | TS - LU Laboratorio Unico | / | CAPPA PENSILE | / | /
25 | 0002512 |  | TS - LU Laboratorio Unico | / | BILANCIA ANALITICA | SARTORIUS AG | 2253
99 | 0002520 |  | TS - LU Laboratorio Unico | / | GASCROMATOGRAFO | DANI INSTRUMENTS SPA | 8520
99 | 0002521 |  | TS - LU Laboratorio Unico | / | GASCROMATOGRAFO | DANI INSTRUMENTS SPA | 8521-A
55 | 0002558 |  | TS - LU Laboratorio Unico | / | COMPRESSORE PER APPARECCHIATURA TECNICO-ECONOMALE | ABAC UK LTD | LT 50 HP 2
8 | 0002563 |  | TS - DIP Territoriale (aria + acque) | / | ANALIZZATORE GAS TOSSICI | ION SCIENCE LTD | PHOCECK
8 | 0002564 |  | TS - DIP Territoriale (aria + acque) | / | ANALIZZATORE GAS TOSSICI | ION SCIENCE LTD | FIRSTCHECK
42 | 0002581 |  | GO - DIP Territoriale | / | CAMPIONATORE ACQUE | ISCO INC | 3700 SAMPLER
7 | 0002608 |  | GO - DIP Territoriale | / | ANALIZZATORE PULVISCOLO ATMOSFERICO | ION SCIENCE LTD | PHOCHECK 3000 EX
161 | 0002625 |  | TS - LU Laboratorio Unico | / | TERMOMETRO DIGITALE | / | /
84 | 0002634 |  | TS - LU Laboratorio Unico | / | CAPPA PENSILE | / | /
84 | 0002635 |  | TS - LU Laboratorio Unico | / | CAPPA PENSILE | / | /
84 | 0002639 |  | TS - LU Laboratorio Unico | / | CAPPA PENSILE | / | /
86 | 0002650 |  | GO - LU Laboratorio Unico | / | POMPA PER VUOTO PER LABORATORIO | BUCHI LABORATORIUMS TECHNIK AG | V-700
169 | 0002651 |  | PN - DIP Territoriale | / | PLUVIOMETRO | MTX ITALIA SRL | ARS 1000
133 | 0002659 |  | UD - LU Fisica ambientale | / | MISURATORE DI GAS RADON | DURRIDGE COMPANY INC | RAD7
152 | 0002668 |  | UD - LU Fisica ambientale | / | SETACCIATORE ANALITICO | ENDECOTTS LTD | OCTAGON DIGITAL
169 | DA CODIFICARE |  | PN - DIP Territoriale | / | PLUVIOMETRO | MICROS SRL | WET & DRY
169 | 0002678 |  | PN - DIP Territoriale | / | PLUVIOMETRO | MICROS SRL | WET & DRY
161 | 0002679 |  | TS - LU Laboratorio Unico | / | TERMOMETRO | HANNA INSTRUMENTS ITALIA SRL | HI 9040
161 | 0002680 |  | TS - LU Laboratorio Unico | / | TERMOMETRO DIGITALE | RAYTEK CORP | MINITEMP FS
95 | 0002681 |  | PN - LU Laboratorio Unico | / | FRIGORIFERO DOMESTICO | REX | RD 2307 R
107 | 0002740 |  | UD - LU Laboratorio Unico | / | INCUBATORE | INTERNATIONAL PBI SPA | BODY 250
15 | 0002753 |  | GO - DIP Territoriale | / | ANALIZZATORE OSSIGENO DISCIOLTO | HACH CO | HQ 30 D
15 | 0002754 |  | GO - DIP Territoriale | / | ANALIZZATORE OSSIGENO DISCIOLTO | HACH CO | HQ 30 D
15 | 0002755 |  | GO - DIP Territoriale | / | ANALIZZATORE OSSIGENO DISCIOLTO | HACH CO | HQ 30 D
109 | 0002842 |  | GO - LU Laboratorio Unico | / | INCUBATORE REFRIGERATO | INTERNATIONAL PBI SPA | BODY BASIC
27 | 0002844 |  | UD - LU Laboratorio Unico | / | BILANCIA TECNICA | METTLER TOLEDO AG | NEW CLASSIC MS
42 | 0002847 |  | TS - DIP Territoriale (aria + acque) | / | CAMPIONATORE ACQUE | ISCO INC | 3700 SAMPLER
42 | 0002848 |  | TS - DIP Territoriale (aria + acque) | / | CAMPIONATORE ACQUE | ISCO INC | 3700 SAMPLER
8 | 0002853 |  | UD - LU Fisica ambientale | / | ANALIZZATORE OSSIGENO | SICOR SPA | MP1 O2
15 | 0002854 |  | TS - DIP Territoriale (aria + acque) | / | ANALIZZATORE OSSIGENO DISCIOLTO | HACH CO | HQ 30 D
23 | 0002877 |  | UD - DIP Biologia Ambientale | / | BAGNO TERMOSTATICO | THERMO FISHER SCIENTIFIC | SC 150L
43 | 0002880 |  | GO - LU Laboratorio Unico | / | CAPPA ASPIRANTE | LABOSYSTEM SRL | (vuoto)
43 | 0002881 |  | GO - LU Laboratorio Unico | / | CAPPA ASPIRANTE | LABOSYSTEM SRL | /
43 | 0002882 |  | GO - LU Laboratorio Unico | / | CAPPA ASPIRANTE | LABOSYSTEM SRL | (vuoto)
| 0000006 | 0000007 | UD - LU Laboratorio Unico | EVAPORATORE ROTANTE | BAGNO TERMOSTATICO | BUCHI LABORATORIUMS TECHNIK AG | B 480
86 | 0000007 |  | UD - LU Laboratorio Unico | EVAPORATORE ROTANTE | EVAPORATORE | BUCHI LABORATORIUMS TECHNIK AG | ROTAVAPOR R 124
| 0000008 |  | UD - LU Laboratorio Unico | EVAPORATORE ROTANTE | SISTEMA PRODUZIONE VUOTO/RAFFREDDAMENTO | BUCHI LABORATORIUMS TECHNIK AG | B 721
155 | 0000034 | 0000034 | UD - LU Laboratorio Unico | SISTEMA DI PURIFICAZIONE DIOSSINE | SISTEMA DI PURIFICAZIONE DIOSSINE | FMS FLUID MANAGEMENT SYSTEMS INC | POWER PREP
| 0000035 |  | UD - LU Laboratorio Unico | SISTEMA DI PURIFICAZIONE DIOSSINE | SISTEMA DI PURIFICAZIONE DIOSSINE | FMS FLUID MANAGEMENT SYSTEMS INC | POWER PREP
| 0000046 | 0000047 | UD - LU Laboratorio Unico | GASCROMATOGRAFO | SPETTROMETRO DI MASSA | AGILENT TECHNOLOGIES | 5973 INERT
96 | 0000047 |  | UD - LU Laboratorio Unico | GASCROMATOGRAFO | GASCROMATOGRAFO | HEWLETT PACKARD CO | 6890 N
| 0000048 |  | UD - LU Laboratorio Unico | GASCROMATOGRAFO | PURGE & TRAP | O.I. ANALYTICAL | 4660 ECLIPSE
| 0000049 |  | UD - LU Laboratorio Unico | GASCROMATOGRAFO | CAMPIONATORE AUTOMATICO | O.I. ANALYTICAL | 4552
| 0000050 |  | UD - LU Laboratorio Unico | GASCROMATOGRAFO | ELABORATORE PER LABORATORIO DI ANALISI | HEWLETT PACKARD CO | D 530 SFF
| 0000051 |  | UD - LU Laboratorio Unico | GASCROMATOGRAFO | MONITOR PER COMPUTER | HEWLETT PACKARD CO | HP 1702
| 0000052 |  | UD - LU Laboratorio Unico | GASCROMATOGRAFO | REGISTRATORE SU CARTA | HEWLETT PACKARD CO | LASERJET 2300 D
| 0000056 | 0000057 | UD - LU Laboratorio Unico | GASCROMATOGRAFO CON RIVELATORE FID E ECD | SPETTROMETRO DI MASSA A IONIZZAZIONE CHIMICA | AGILENT TECHNOLOGIES | 5795 C VL
96 | 0000057 |  | UD - LU Laboratorio Unico | GASCROMATOGRAFO CON RIVELATORE FID E ECD | GASCROMATOGRAFO CON RIVELATORE FID E ECD | AGILENT TECHNOLOGIES | 7890 A
| 0000058 |  | UD - LU Laboratorio Unico | GASCROMATOGRAFO CON RIVELATORE FID E ECD | CAMPIONATORE AUTOMATICO | O.I. ANALYTICAL | 4551-A
| 0000059 |  | UD - LU Laboratorio Unico | GASCROMATOGRAFO CON RIVELATORE FID E ECD | POMPA PER VUOTO PER LABORATORIO | PFEIFFER VACUUM INC | DUO 2.5
| 0000061 |  | UD - LU Laboratorio Unico | GASCROMATOGRAFO CON RIVELATORE FID E ECD | CONTROLLER PER CAMPIONATORE | GERSTEL GMBH | C 506 CONTROLLER MAS
| 0000062 |  | UD - LU Laboratorio Unico | GASCROMATOGRAFO CON RIVELATORE FID E ECD | ELABORATORE PER LABORATORIO DI ANALISI | HEWLETT PACKARD CO | COMPAQ
| 0000063 |  | UD - LU Laboratorio Unico | GASCROMATOGRAFO CON RIVELATORE FID E ECD | MONITOR PER COMPUTER | HEWLETT PACKARD CO | L 1706
| 0000064 |  | UD - LU Laboratorio Unico | GASCROMATOGRAFO CON RIVELATORE FID E ECD | REGISTRATORE SU CARTA | HEWLETT PACKARD CO | LASERJET P 3005 D
9 | 0000067 | 0000067 | UD - LU Laboratorio Unico | ANALIZZATORE DI MERCURIO | ANALIZZATORE DI MERCURIO | MILESTONE SRL | DMA 80
| 0000068 |  | UD - LU Laboratorio Unico | ANALIZZATORE DI MERCURIO | CONSOLLE PER APPARECCHIO DA LABORATORIO | MILESTONE SRL | TERMINAL 1024
165 | 0000069 | 0000069 | UD - LU Laboratorio Unico | SPETTROFOTOMETRO AD ASSORBIMENTO ATOMICO | SPETTROFOTOMETRO AD ASSORBIMENTO ATOMICO | THERMO ELECTRON CORP | SOLAAR M6
| 0000070 |  | UD - LU Laboratorio Unico | SPETTROFOTOMETRO AD ASSORBIMENTO ATOMICO | FORNO DI GRAFITE | THERMO ELECTRON SPA | GF 95 GRAPHITE FURNACE
| 0000071 |  | UD - LU Laboratorio Unico | SPETTROFOTOMETRO AD ASSORBIMENTO ATOMICO | CAMPIONATORE AUTOMATICO | THERMO ELECTRON SPA | FS 95 FURNACE AUTOSAMPLER
| 0000072 |  | UD - LU Laboratorio Unico | SPETTROFOTOMETRO AD ASSORBIMENTO ATOMICO | CHILLER | POLYSCIENCE | /
| 0000073 |  | UD - LU Laboratorio Unico | SPETTROFOTOMETRO AD ASSORBIMENTO ATOMICO | MONITOR PER COMPUTER | DELL COMPUTER CORP | E 771 P
| 0000074 |  | UD - LU Laboratorio Unico | SPETTROFOTOMETRO AD ASSORBIMENTO ATOMICO | REGISTRATORE SU CARTA | HEWLETT PACKARD CO | DESKJET 840 C
| 0000075 |  | UD - LU Laboratorio Unico | SPETTROFOTOMETRO AD ASSORBIMENTO ATOMICO | ELABORATORE PER LABORATORIO DI ANALISI | DELL COMPUTER CORP | OPTIPLEX GX 150
83 | 0000084 | 0000084 | UD - LU Laboratorio Unico | ESTRAZIONE SOLVENTI, APPARECCHIO PER | ESTRAZIONE SOLVENTI, APPARECCHIO PER | ZYMARK CORP | AUTOTRACE SPE
| 0000085 |  | UD - LU Laboratorio Unico | ESTRAZIONE SOLVENTI, APPARECCHIO PER | ELABORATORE PER LABORATORIO DI ANALISI | HEWLETT PACKARD CO | VECTRA
| 0000086 |  | UD - LU Laboratorio Unico | ESTRAZIONE SOLVENTI, APPARECCHIO PER | MONITOR PER COMPUTER | SONY CORP | CPD-E 200 E
| 0000087 |  | UD - LU Laboratorio Unico | ESTRAZIONE SOLVENTI, APPARECCHIO PER | REGISTRATORE SU CARTA | HEWLETT PACKARD CO | DESKJET 840 C
171 | 0000088 | 0000088 | UD - LU Laboratorio Unico | STUFA ESSICCATRICE | STUFA ESSICCATRICE | MMM MUNCHENER MEDIZIN MECHANIK GMBH | VACUCELL 55 STANDARD LINE
| 0000090 |  | UD - LU Laboratorio Unico | STUFA ESSICCATRICE | POMPA PER VUOTO PER LABORATORIO | KNF NEUBERGER GMBH | N820.3 FT.18
| 0000092 | 0000093 | UD - LU Laboratorio Unico | GASCROMATOGRAFO | SPETTROMETRO DI MASSA | AGILENT TECHNOLOGIES | 5973 N
96 | 0000093 |  | UD - LU Laboratorio Unico | GASCROMATOGRAFO | GASCROMATOGRAFO | AGILENT TECHNOLOGIES | 6890 GC MSD
| 0000094 |  | UD - LU Laboratorio Unico | GASCROMATOGRAFO | CAMPIONATORE AUTOMATICO | HEWLETT PACKARD CO | 7683
| 0000095 |  | UD - LU Laboratorio Unico | GASCROMATOGRAFO | POMPA PER VUOTO PER LABORATORIO | EDWARDS HIGH VACUUM | G 1099-80024
| 0000096 |  | UD - LU Laboratorio Unico | GASCROMATOGRAFO | ELABORATORE PER LABORATORIO DI ANALISI | HEWLETT PACKARD CO | COMPAQ
| 0000097 |  | UD - LU Laboratorio Unico | GASCROMATOGRAFO | MONITOR PER COMPUTER | HEWLETT PACKARD CO | HP 91
| 0000098 |  | UD - LU Laboratorio Unico | GASCROMATOGRAFO | REGISTRATORE SU CARTA | HEWLETT PACKARD CO | DESKJET 930 C
| 0002734 |  | UD - LU Laboratorio Unico | GASCROMATOGRAFO | CAMPIONATORE AUTOMATICO | HEWLETT PACKARD CO | 7683
105 | 0000102 | 0000102 | UD - LU Laboratorio Unico | POMPA CROMATOGRAFICA ISOCRATICA | POMPA CROMATOGRAFICA ISOCRATICA | AGILENT TECHNOLOGIES | G 1310 A
| 0000103 |  | UD - LU Laboratorio Unico | POMPA CROMATOGRAFICA ISOCRATICA | CAMPIONATORE AUTOMATICO | HEWLETT PACKARD CO | G 1313 A
| 0000104 |  | UD - LU Laboratorio Unico | POMPA CROMATOGRAFICA ISOCRATICA | RIVELATORE FOTOMETRICO UV-VIS | AGILENT TECHNOLOGIES | G 1314 A
| 0000105 |  | UD - LU Laboratorio Unico | POMPA CROMATOGRAFICA ISOCRATICA | ELABORATORE PER LABORATORIO DI ANALISI | HEWLETT PACKARD CO | D 530 SFF
| 0000106 |  | UD - LU Laboratorio Unico | POMPA CROMATOGRAFICA ISOCRATICA | MONITOR PER COMPUTER | HEWLETT PACKARD CO | HP 7500
| 0000107 |  | UD - LU Laboratorio Unico | POMPA CROMATOGRAFICA ISOCRATICA | REGISTRATORE SU CARTA | HEWLETT PACKARD CO | LASERJET 1020
105 | 0000110 | 0000110 | UD - LU Laboratorio Unico | POMPA CROMATOGRAFICA QUATERNARIA | POMPA CROMATOGRAFICA QUATERNARIA | AGILENT TECHNOLOGIES | G 1311 A
| 0000111 |  | UD - LU Laboratorio Unico | POMPA CROMATOGRAFICA QUATERNARIA | DEGASATORE | AGILENT TECHNOLOGIES | G 1379 A
| 0000112 |  | UD - LU Laboratorio Unico | POMPA CROMATOGRAFICA QUATERNARIA | CAMPIONATORE AUTOMATICO | AGILENT TECHNOLOGIES | G 1313 A
| 0000113 |  | UD - LU Laboratorio Unico | POMPA CROMATOGRAFICA QUATERNARIA | FORNO PER COLONNE HPLC | AGILENT TECHNOLOGIES | G 1316 A
| 0000114 |  | UD - LU Laboratorio Unico | POMPA CROMATOGRAFICA QUATERNARIA | RIVELATORE FLUORIMETRICO | AGILENT TECHNOLOGIES | G 1321 A
| 0000115 |  | UD - LU Laboratorio Unico | POMPA CROMATOGRAFICA QUATERNARIA | RIVELATORE FOTOMETRICO UV-VIS | AGILENT TECHNOLOGIES | G 1314 A
| 0000116 |  | UD - LU Laboratorio Unico | POMPA CROMATOGRAFICA QUATERNARIA | ELABORATORE PER LABORATORIO DI ANALISI | HEWLETT PACKARD CO | COMPAQ
| 0000117 |  | UD - LU Laboratorio Unico | POMPA CROMATOGRAFICA QUATERNARIA | MONITOR PER COMPUTER | HEWLETT PACKARD CO | HP 1702
| 0000118 |  | UD - LU Laboratorio Unico | POMPA CROMATOGRAFICA QUATERNARIA | REGISTRATORE SU CARTA LASER | HEWLETT PACKARD CO | LASERJET 1160
99 | 0000126 | 0000126 | UD - LU Laboratorio Unico | GASCROMATOGRAFO | GASCROMATOGRAFO | PERKIN ELMER CORP | AUTOSYSTEM XL
| 0000127 |  | UD - LU Laboratorio Unico | GASCROMATOGRAFO | ELABORATORE PER LABORATORIO DI ANALISI | DELL COMPUTER CORP | DIMENSION 5150
| 0000128 |  | UD - LU Laboratorio Unico | GASCROMATOGRAFO | MONITOR PER COMPUTER | DELL COMPUTER CORP | M 783 P
| 0000129 |  | UD - LU Laboratorio Unico | GASCROMATOGRAFO | REGISTRATORE SU CARTA | HEWLETT PACKARD CO | DESKJET 5650
99 | 0000145 | 0000145 | UD - LU Laboratorio Unico | GASCROMATOGRAFO | GASCROMATOGRAFO | HEWLETT PACKARD CO | GC 5890 A II
| 0000146 |  | UD - LU Laboratorio Unico | GASCROMATOGRAFO | CAMPIONATORE AUTOMATICO | AGILENT TECHNOLOGIES | G 1513 A
| 0000147 |  | UD - LU Laboratorio Unico | GASCROMATOGRAFO | CONTROLLER PER CAMPIONATORE | HEWLETT PACKARD CO | G1512A
99 | 0000148 | 0000148 | UD - LU Laboratorio Unico | GASCROMATOGRAFO | GASCROMATOGRAFO | HEWLETT PACKARD CO | 6890 N
| 0000149 |  | UD - LU Laboratorio Unico | GASCROMATOGRAFO | CAMPIONATORE AUTOMATICO | AGILENT TECHNOLOGIES | G 2913 A
167 | 0000154 | 0000154 | UD - LU Laboratorio Unico | SPETTROFOTOMETRO AD EMISSIONE ATOMICA CON SISTEMA OTTICO | SPETTROFOTOMETRO AD EMISSIONE ATOMICA CON SISTEMA OTTICO | PERKIN ELMER CORP | OPTIMA 5100 DV
| 0000155 |  | UD - LU Laboratorio Unico | SPETTROFOTOMETRO AD EMISSIONE ATOMICA CON SISTEMA OTTICO | CAMPIONATORE AUTOMATICO | CETAC TECHNOLOGIES | ASX-510
| 0000156 |  | UD - LU Laboratorio Unico | SPETTROFOTOMETRO AD EMISSIONE ATOMICA CON SISTEMA OTTICO | ELABORATORE PER LABORATORIO DI ANALISI | DELL COMPUTER CORP | OPTIPLEX GX 270
| 0000157 |  | UD - LU Laboratorio Unico | SPETTROFOTOMETRO AD EMISSIONE ATOMICA CON SISTEMA OTTICO | MONITOR PER COMPUTER | VIEWSONIC CORP | VG 710 B
| 0000158 |  | UD - LU Laboratorio Unico | SPETTROFOTOMETRO AD EMISSIONE ATOMICA CON SISTEMA OTTICO | REGISTRATORE SU CARTA | HEWLETT PACKARD CO | DESKJET 1280
| 0000159 |  | UD - LU Laboratorio Unico | SPETTROFOTOMETRO AD EMISSIONE ATOMICA CON SISTEMA OTTICO | CHILLER | POLYSCIENCE | N077 2025
168 | 0000163 | 0000163 | UD - LU Laboratorio Unico | SPETTROFOTOMETRO AD EMISSIONE ATOMICA DI MASSA | SPETTROFOTOMETRO AD EMISSIONE ATOMICA DI MASSA | PERKIN ELMER CORP | ELAN DRC II
| 0000164 |  | UD - LU Laboratorio Unico | SPETTROFOTOMETRO AD EMISSIONE ATOMICA DI MASSA | CAMPIONATORE AUTOMATICO | PERKIN ELMER CORP | AS 93 PLUS
| 0000165 |  | UD - LU Laboratorio Unico | SPETTROFOTOMETRO AD EMISSIONE ATOMICA DI MASSA | ELABORATORE PER LABORATORIO DI ANALISI | DELL COMPUTER CORP | OPTIPLEX GX 280
| 0000166 |  | UD - LU Laboratorio Unico | SPETTROFOTOMETRO AD EMISSIONE ATOMICA DI MASSA | MONITOR PER COMPUTER | VIEWSONIC CORP | VG 700
| 0000167 |  | UD - LU Laboratorio Unico | SPETTROFOTOMETRO AD EMISSIONE ATOMICA DI MASSA | REGISTRATORE SU CARTA | HEWLETT PACKARD CO | LASERJET 2300
| 0000189 |  | UD - LU Laboratorio Unico | SPETTROFOTOMETRO AD EMISSIONE ATOMICA DI MASSA | SISTEMA PRODUZIONE VUOTO/RAFFREDDAMENTO | POLYSCIENCE | 3370
| 0002736 |  | UD - LU Laboratorio Unico | SPETTROFOTOMETRO AD EMISSIONE ATOMICA DI MASSA | REGISTRATORE SU CARTA | HEWLETT PACKARD CO | LASERJET P 1005
168 | 0000182 | 0000182 | UD - LU Laboratorio Unico | SPETTROFOTOMETRO AD EMISSIONE ATOMICA DI MASSA | SPETTROFOTOMETRO AD EMISSIONE ATOMICA DI MASSA | PERKIN ELMER CORP | ELAN DRC II
| 0000185 |  | UD - LU Laboratorio Unico | SPETTROFOTOMETRO AD EMISSIONE ATOMICA DI MASSA | REGISTRATORE SU CARTA LASER | HEWLETT PACKARD CO | LASERJET 2420
| 0000186 |  | UD - LU Laboratorio Unico | SPETTROFOTOMETRO AD EMISSIONE ATOMICA DI MASSA | MONITOR PER COMPUTER | DELL COMPUTER CORP | AS 501
| 0000187 |  | UD - LU Laboratorio Unico | SPETTROFOTOMETRO AD EMISSIONE ATOMICA DI MASSA | ELABORATORE PER LABORATORIO DI ANALISI | DELL COMPUTER CORP | OPTIPLEX GX 620
| 0000188 |  | UD - LU Laboratorio Unico | SPETTROFOTOMETRO AD EMISSIONE ATOMICA DI MASSA | SISTEMA PRODUZIONE VUOTO/RAFFREDDAMENTO | POLYSCIENCE | 3370
| 0000190 |  | UD - LU Laboratorio Unico | SPETTROFOTOMETRO AD EMISSIONE ATOMICA DI MASSA | NEBULIZZATORE AD ULTRASUONI | CETAC TECHNOLOGIES | U 6000 AT PLUS
99 | 0000183 | 0000183 | UD - LU Laboratorio Unico | GASCROMATOGRAFO CON RIVELATORE FID E ECD | GASCROMATOGRAFO CON RIVELATORE FID E ECD | PERKIN ELMER CORP | CLARUS 500
| 0000184 |  | UD - LU Laboratorio Unico | GASCROMATOGRAFO CON RIVELATORE FID E ECD | CAMPIONATORE AUTOMATICO | PERKIN ELMER CORP | AS 93 PLUS
153 | 0000208 | 0000208 | UD - LU Laboratorio Unico | FOTOMETRO | FOTOMETRO | LANGE DR BRUNO GMBH | ISIS 9000
| 0000209 |  | UD - LU Laboratorio Unico | FOTOMETRO | DIGESTORE | DR LANGER MEDICAL GMBH | LT 100
123 | 0000230 | 0000230 | UD - LU Laboratorio Unico | MINERALIZZATORE A MICROONDE | MINERALIZZATORE A MICROONDE | ANTON PAAR KG | MULTIWAVE 3000
| 0000231 |  | UD - LU Laboratorio Unico | MINERALIZZATORE A MICROONDE | REGISTRATORE SU CARTA | HEWLETT PACKARD CO | DESKJET 694 C
142 | 0000281 | 0000281 | UD - LU Laboratorio Unico | PREPARATORE DI TERRENI | PREPARATORE DI TERRENI | JOUAN SA | SH 105 E
| 0000282 |  | UD - LU Laboratorio Unico | PREPARATORE DI TERRENI | CAMPIONATORE AUTOMATICO | JOUAN SA | DS 320
| 0000283 |  | UD - LU Laboratorio Unico | PREPARATORE DI TERRENI | POMPA | JOUAN SA | MD 150
122 | 0000343 | 0000343 | UD - DIP Biologia Ambientale | MICROSCOPIO OTTICO DA LABORATORIO | MICROSCOPIO OTTICO DA LABORATORIO | REICHERT JUNG OPTISCHE WERKE AG | FLUORVATR
| 0000344 |  | UD - LU Laboratorio Unico | MICROSCOPIO OTTICO DA LABORATORIO | ALIMENTATORE PER FLUORESCENZA | / | HBO 50/L1
29 | 0000373 | 0000373 | UD - LU Laboratorio Unico | BIOLUMINOMETRO PER ECOTOSSICITA` | BIOLUMINOMETRO PER ECOTOSSICITA` | AZUR ENVIROMENTAL | M 500 ANALYZER
| 0000375 |  | UD - LU Laboratorio Unico | BIOLUMINOMETRO PER ECOTOSSICITA` | ELABORATORE PER LABORATORIO DI ANALISI | / | /
| 0000376 |  | UD - LU Laboratorio Unico | BIOLUMINOMETRO PER ECOTOSSICITA` | MONITOR PER COMPUTER | COMPAQ | S 710
| 0000377 |  | UD - LU Laboratorio Unico | BIOLUMINOMETRO PER ECOTOSSICITA` | STABILIZZATORE DI TENSIONE PER APPARECCHIATURA DA LABORATORIO | IREM SNC | MINISTATIC TS 400 N
| 0000381 |  | UD - LU Laboratorio Unico | BIOLUMINOMETRO PER ECOTOSSICITA` | REGISTRATORE SU CARTA | EPSON | EPL 5700
122 | 0000382 | 0000382 | UD - DIP Biologia Ambientale | MICROSCOPIO OTTICO DA LABORATORIO | MICROSCOPIO OTTICO DA LABORATORIO | NIKON CORP | ECLIPSE TE2000 S
| 0000383 |  | UD - LU Laboratorio Unico | MICROSCOPIO OTTICO DA LABORATORIO | ALIMENTATORE PER FLUORESCENZA | NIKON CORP | TE PSE 100
| 0002758 |  | UD - DIP Biologia Ambientale | MICROSCOPIO OTTICO DA LABORATORIO | SISTEMA TELEVISIVO PER MICROSCOPIO DA LABORATORIO | NIKON CORP | DIGITAL SIGHT DS-L2
105 | 0000399 | 0000399 | UD - LU Laboratorio Unico | POMPA CROMATOGRAFICA QUATERNARIA | POMPA CROMATOGRAFICA QUATERNARIA | AGILENT TECHNOLOGIES | G 1311 A
| 0000400 |  | UD - LU Laboratorio Unico | POMPA CROMATOGRAFICA QUATERNARIA | CAMPIONATORE AUTOMATICO | HEWLETT PACKARD CO | G 1313 A ALS
| 0000401 |  | UD - LU Laboratorio Unico | POMPA CROMATOGRAFICA QUATERNARIA | DEGASATORE | HEWLETT PACKARD CO | G 1322 A
| 0000402 |  | UD - LU Laboratorio Unico | POMPA CROMATOGRAFICA QUATERNARIA | RIVELATORE FOTOMETRICO UV-VIS | PERKIN ELMER CORP | LC 290
| 0000404 |  | UD - LU Laboratorio Unico | POMPA CROMATOGRAFICA QUATERNARIA | ELABORATORE PER LABORATORIO DI ANALISI | HEWLETT PACKARD CO | KAYAK XA
| 0000405 |  | UD - LU Laboratorio Unico | POMPA CROMATOGRAFICA QUATERNARIA | MONITOR PER COMPUTER | HEWLETT PACKARD CO | D 2837
| 0000406 |  | UD - LU Laboratorio Unico | POMPA CROMATOGRAFICA QUATERNARIA | REGISTRATORE SU CARTA | HEWLETT PACKARD CO | DESKJET 815 C
179 | 0000425 | 0000425 | UD - LU Laboratorio Unico | UNITA` PER ANALISI SPETTROFOTOMETRICA A INIEZIONE DI FLUSSO | UNITA` PER ANALISI SPETTROFOTOMETRICA A INIEZIONE DI FLUSSO | LACHAT INSTRUMENTS | QUICKCHEM 8500
| 0000426 |  | UD - LU Laboratorio Unico | UNITA` PER ANALISI SPETTROFOTOMETRICA A INIEZIONE DI FLUSSO | POMPA PERISTALTICA DA LABORATORIO | LACHAT INSTRUMENTS | RP 150 SERIES
| 0000427 |  | UD - LU Laboratorio Unico | UNITA` PER ANALISI SPETTROFOTOMETRICA A INIEZIONE DI FLUSSO | CAMPIONATORE AUTOMATICO | LACHAT INSTRUMENTS | XYZ ASX-520 SERIES
| 0000428 |  | UD - LU Laboratorio Unico | UNITA` PER ANALISI SPETTROFOTOMETRICA A INIEZIONE DI FLUSSO | ELABORATORE PER LABORATORIO DI ANALISI | DELL COMPUTER CORP | OPTIPLEX GX 520
| 0000429 |  | UD - LU Laboratorio Unico | UNITA` PER ANALISI SPETTROFOTOMETRICA A INIEZIONE DI FLUSSO | REGISTRATORE SU CARTA | EPSON | EPSON STYLUS R200
| 0000430 |  | UD - LU Laboratorio Unico | UNITA` PER ANALISI SPETTROFOTOMETRICA A INIEZIONE DI FLUSSO | MONITOR PER COMPUTER | PHILIPS MEDICAL SYSTEMS | 150 S
89 | 0000434 | 0000434 | UD - DIP Inquinamento Acustico | FONOMETRO | FONOMETRO | LARSON & DAVIS INC | 820
| 0000448 |  | UD - DIP Inquinamento Acustico | FONOMETRO | MICROFONO DA LABORATORIO | LARSON & DAVIS INC | 2541
89 | 0000435 | 0000435 | UD - DIP Inquinamento Acustico | FONOMETRO | FONOMETRO | LARSON & DAVIS INC | 820
| 0000449 |  | UD - DIP Inquinamento Acustico | FONOMETRO | MICROFONO DA LABORATORIO | LARSON & DAVIS INC | 2541
| 0002883 |  | UD - DIP Inquinamento Acustico | FONOMETRO | PREAMPLIFICATORE | LARSON & DAVIS INC | PRM 828
89 | 0000436 | 0000436 | UD - DIP Inquinamento Acustico | FONOMETRO | FONOMETRO | LARSON & DAVIS INC | 824
| 0000452 |  | UD - DIP Inquinamento Acustico | FONOMETRO | MICROFONO DA LABORATORIO | LARSON & DAVIS INC | 2541
89 | 0000437 | 0000437 | UD - DIP Inquinamento Acustico | FONOMETRO | FONOMETRO | LARSON & DAVIS INC | 820
| 0000450 |  | UD - DIP Inquinamento Acustico | FONOMETRO | MICROFONO DA LABORATORIO | LARSON & DAVIS INC | 2541
| 0002916 |  | UD - DIP Inquinamento Acustico | FONOMETRO | PREAMPLIFICATORE | LARSON & DAVIS INC | PRM 828
89 | 0000439 | 0000439 | UD - DIP Inquinamento Acustico | FONOMETRO | FONOMETRO | LARSON & DAVIS INC | 2900 A
| 0000440 |  | UD - DIP Inquinamento Acustico | FONOMETRO | PREAMPLIFICATORE | LARSON & DAVIS INC | PRM 900 C
| 0000441 |  | UD - DIP Inquinamento Acustico | FONOMETRO | MICROFONO DA LABORATORIO | LARSON & DAVIS INC | 2541
| 0000442 |  | UD - DIP Inquinamento Acustico | FONOMETRO | MICROFONO DA LABORATORIO | LARSON & DAVIS INC | 2559
89 | 0000444 | 0000444 | UD - DIP Inquinamento Acustico | FONOMETRO | FONOMETRO | LARSON & DAVIS INC | 831
| 0000445 |  | UD - DIP Inquinamento Acustico | FONOMETRO | MICROFONO DA LABORATORIO | PCB PIEZOTRONICS INC | 377B02
| 0000446 |  | UD - DIP Inquinamento Acustico | FONOMETRO | PREAMPLIFICATORE | PCB PIEZOTRONICS INC | PRM 831
| 0000462 | 0000480 | UD - LU Laboratorio Unico | CROMATOGRAFO IONICO | CAMPIONATORE AUTOMATICO | DIONEX CORP | ASM - 2
| 0000475 |  | UD - LU Laboratorio Unico | CROMATOGRAFO IONICO | POMPA ISOCRATICA | DIONEX CORP | IP 20
| 0000476 |  | UD - LU Laboratorio Unico | CROMATOGRAFO IONICO | RIVELATORE CONDUTTIMETRICO | DIONEX CORP | CD 20
| 0000477 |  | UD - LU Laboratorio Unico | CROMATOGRAFO IONICO | RIVELATORE FOTOMETRICO UV-VIS | DIONEX CORP | AD 25
| 0000478 |  | UD - LU Laboratorio Unico | CROMATOGRAFO IONICO | FORNO PER COLONNE HPLC | DIONEX CORP | LC 30
70 | 0000480 |  | UD - LU Laboratorio Unico | CROMATOGRAFO IONICO | CROMATOGRAFO IONICO | GILSON INC | 307
| 0000481 |  | UD - LU Laboratorio Unico | CROMATOGRAFO IONICO | DILUITORE | GILSON INC | 402 DILUTOR
| 0000482 |  | UD - LU Laboratorio Unico | CROMATOGRAFO IONICO | ELABORATORE PER LABORATORIO DI ANALISI | DELL COMPUTER CORP | OPTIPLEX GX 260
| 0000483 |  | UD - LU Laboratorio Unico | CROMATOGRAFO IONICO | MONITOR PER COMPUTER | DELL COMPUTER CORP | E 772 P
| 0000487 |  | UD - LU Laboratorio Unico | CROMATOGRAFO IONICO | REGISTRATORE SU CARTA | HEWLETT PACKARD CO | LASERJET 2100
70 | 0000488 | 0000488 | UD - LU Laboratorio Unico | CROMATOGRAFO IONICO | CROMATOGRAFO IONICO | DIONEX CORP | IC 25
| 0000489 |  | UD - LU Laboratorio Unico | CROMATOGRAFO IONICO | GENERATORE ELUENTI | DIONEX CORP | EG 40
| 0000490 |  | UD - LU Laboratorio Unico | CROMATOGRAFO IONICO | CAMPIONATORE AUTOMATICO | DIONEX CORP | AUTOMATED SAMPLER 50
| 0000501 | 0000503 | UD - LU Laboratorio Unico | ANALISI DELLE ACQUE, APPARECCHIO PER | TURBIDIMETRO | HACH CO | 2100 AN
| 0000502 |  | UD - LU Laboratorio Unico | ANALISI DELLE ACQUE, APPARECCHIO PER | CONDUTTIMETRO | RADIOMETER MEDICAL AS | CDM 230
13 | 0000503 |  | UD - LU Laboratorio Unico | ANALISI DELLE ACQUE, APPARECCHIO PER | ANALISI DELLE ACQUE, APPARECCHIO PER | RADIOMETER MEDICAL AS | MPA 250 WATERLAB
| 0000504 |  | UD - LU Laboratorio Unico | ANALISI DELLE ACQUE, APPARECCHIO PER | CAMPIONATORE AUTOMATICO | RADIOMETER MEDICAL AS | SAC 90
| 0000505 |  | UD - LU Laboratorio Unico | ANALISI DELLE ACQUE, APPARECCHIO PER | ELABORATORE PER LABORATORIO DI ANALISI | NEC SAN-EI INSTRUMENTS LTD | POWER MATE VT
| 0000506 |  | UD - LU Laboratorio Unico | ANALISI DELLE ACQUE, APPARECCHIO PER | MONITOR PER COMPUTER | PHILIPS MEDICAL SYSTEMS | 105 S
| 0000510 |  | UD - LU Laboratorio Unico | ANALISI DELLE ACQUE, APPARECCHIO PER | REGISTRATORE SU CARTA | HEWLETT PACKARD CO | LASERJET 2100
153 | 0000534 | 0000534 | UD - LU Laboratorio Unico | SPETTROFOTOMETRO | SPETTROFOTOMETRO | LANGE DR BRUNO GMBH | CADAS 200
| 0000560 |  | UD - LU Laboratorio Unico | SPETTROFOTOMETRO | INCUBATORE | LANGE DR BRUNO GMBH | HT 200 S
164 | 0000539 | 0000539 | UD - LU Laboratorio Unico | SPETTROFOTOMETRO | SPETTROFOTOMETRO | THERMO SPECTRONIC CORP | UNICAM UV 300
| 0000540 |  | UD - LU Laboratorio Unico | SPETTROFOTOMETRO | ELABORATORE PER LABORATORIO DI ANALISI | / | /
| 0000541 |  | UD - LU Laboratorio Unico | SPETTROFOTOMETRO | MONITOR PER COMPUTER | COMPAQ | V 500
| 0000542 |  | UD - LU Laboratorio Unico | SPETTROFOTOMETRO | REGISTRATORE SU CARTA | HEWLETT PACKARD CO | DESKJET 350
176 | 0000547 | 0000547 | UD - LU Laboratorio Unico | TITOLATORE CHIMICO | TITOLATORE CHIMICO | RADIOMETER MEDICAL AS | TTT 81 DIGITAL TITRATOR
| 0000548 |  | UD - LU Laboratorio Unico | TITOLATORE CHIMICO | PH-METRO | RADIOMETER MEDICAL AS | PHM 82
| 0000549 |  | UD - LU Laboratorio Unico | TITOLATORE CHIMICO | CONDUTTIMETRO | RADIOMETER MEDICAL AS | CDM 83
| 0000550 |  | UD - LU Laboratorio Unico | TITOLATORE CHIMICO | PH-METRO | RADIOMETER MEDICAL AS | PHM 84
| 0000552 |  | UD - LU Laboratorio Unico | TITOLATORE CHIMICO | TERMOIGROMETRO | ROTRONIC INSTRUMENT CORP | HYGROPALM
40 | 0000649 | 0000649 | UD - LU Emissioni camini | CAMPIONATORE DI ARIA | POMPA CAMPIONAMENTO ARIA | TCR TECORA | EASY GAS
| 0000650 |  | UD - LU Emissioni camini | CAMPIONATORE DI ARIA | CHILLER | TCR TECORA | PELTIER FRIGOR
| 0000652 | 0000655 | UD - LU Emissioni camini | CAMPIONATORE DI ARIA | SISTEMA PRODUZIONE VUOTO/RAFFREDDAMENTO | TCR TECORA | IGLOO HP
40 | 0000655 |  | UD - LU Emissioni camini | CAMPIONATORE DI ARIA | POMPA CAMPIONAMENTO ARIA | TCR TECORA | ISOSTACK BASIC
7 | 0000659 | 0000659 | UD - LU Emissioni camini | FUMI, ANALIZZATORE DI | FUMI, ANALIZZATORE DI | HORIBA INSTRUMENTS INC | PG 250
| 0000660 |  | UD - LU Emissioni camini | FUMI, ANALIZZATORE DI | SISTEMA PRODUZIONE VUOTO/RAFFREDDAMENTO | HORIBA INSTRUMENTS INC | PS 200
3 | 0000690 | 0000690 | UD - DIP Biologia Ambientale | SONDA MULTIPARAMETRICA | SONDA MULTIPARAMETRICA | HYDROLAB INC | DATA SONDE 4A
| 0002757 |  | UD - DIP Biologia Ambientale | SONDA MULTIPARAMETRICA | MODULO ACQUISIZIONE DATI | HYDROLAB INC | SURVEYOR 4 A
180 | 0000702 | 0000702 | UD - DIP Territoriale Alto Friuli (Via Valussi) | VARIATORE DI FREQUENZA | VARIATORE DI FREQUENZA | GRUNDFOS POMPE ITALIA SRL | BMI/MP1
| 0000703 |  | UD - DIP Territoriale Alto Friuli (Via Valussi) | VARIATORE DI FREQUENZA | POMPA AD IMMERSIONE | GRUNDFOS POMPE ITALIA SRL | MP1 - 1A105003
| 0000704 |  | UD - DIP Territoriale Alto Friuli (Via Valussi) | VARIATORE DI FREQUENZA | POMPA AD IMMERSIONE | GRUNDFOS POMPE ITALIA SRL | MP1 - 1A105003
126 | 0000716 | 0000716 | TS - DIP Servizi Ambientali | MISURATORE DI CAMPI ELETTROMAGNETICI | MISURATORE DI CAMPI ELETTROMAGNETICI | WANDEL & GOLTERMANN | EMR 300
| 0000717 |  | TS - DIP Servizi Ambientali | MISURATORE DI CAMPI ELETTROMAGNETICI | SONDA CAMPO MAGNETICO | WANDEL & GOLTERMANN | TYPE 8.3
| 0000732 | 0000733 | UD - DIP Biologia Ambientale | SONDA MULTIPARAMETRICA | MODULO ACQUISIZIONE DATI | HYDROLAB INC | SURVEYOR 4 A
3 | 0000733 |  | UD - DIP Biologia Ambientale | SONDA MULTIPARAMETRICA | SONDA MULTIPARAMETRICA | HYDROLAB INC | DATA SONDE 4A
122 | 0000747 | 0000747 | UD - LU Fisica ambientale | MICROSCOPIO OTTICO DA LABORATORIO | MICROSCOPIO OTTICO DA LABORATORIO | NACHET SA | NS 250
| 0000748 |  | UD - LU Fisica ambientale | MICROSCOPIO OTTICO DA LABORATORIO | ALIMENTATORE PER FLUORESCENZA | BICASA SPA | G.83.9.01
61 | 0000756 | 0000756 | UD - LU Fisica ambientale | CONTATORE A SCINTILLAZIONE E LUMINESCENZA | CONTATORE A SCINTILLAZIONE E LUMINESCENZA | PACKARD INSTRUMENT CO CANBERRA INDUSTRIES INC | TRI CARB
| 0000757 |  | UD - LU Fisica ambientale | CONTATORE A SCINTILLAZIONE E LUMINESCENZA | ELABORATORE PER LABORATORIO DI ANALISI | IBM CORP | 300 GL
| 0000758 |  | UD - LU Fisica ambientale | CONTATORE A SCINTILLAZIONE E LUMINESCENZA | REGISTRATORE SU CARTA AD AGHI | NEC SAN-EI INSTRUMENTS LTD | PINWRITER P22Q
| 0000759 |  | UD - LU Fisica ambientale | CONTATORE A SCINTILLAZIONE E LUMINESCENZA | MONITOR PER COMPUTER | ACER AMERICA CORP | AL 1511
137 | 0000798 | 0000798 | UD - LU Fisica ambientale | SPETTROMETRO PORTATILE RAGGI GAMMA | SPETTROMETRO PORTATILE RAGGI GAMMA | PACKARD INSTRUMENT CO CANBERRA INDUSTRIES INC | INSPECTOR 1000
| 0000799 |  | UD - LU Fisica ambientale | SPETTROMETRO PORTATILE RAGGI GAMMA | RIVELATORE GAMMA | PACKARD INSTRUMENT CO CANBERRA INDUSTRIES INC | IPRON-2
148 | 0000800 | 0000800 | UD - LU Fisica ambientale | CONTATORE GEIGER | CONTATORE GEIGER | AUTOMESS AUTOMATION UND MESSTECHNIK GMBH | 6150 AD 6
| 0000801 |  | UD - LU Fisica ambientale | CONTATORE GEIGER | RIVELATORE GAMMA | AUTOMESS AUTOMATION UND MESSTECHNIK GMBH | 6150 AD B/H
| 0000812 |  | UD - LU Fisica ambientale | CONTATORE GEIGER | RIVELATORE BETA | AUTOMESS AUTOMATION UND MESSTECHNIK GMBH | 6150 AD K
| 0000813 |  | UD - LU Fisica ambientale | CONTATORE GEIGER | RIVELATORE GAMMA | AUTOMESS AUTOMATION UND MESSTECHNIK GMBH | 6150 AD T
60 | 0000807 | 0000807 | UD - LU Fisica ambientale | CONTAMINAMETRO | CONTAMINAMETRO | BERTHOLD TECHNOLOGIES GMBH & CO KG | LB 122
| 0002660 |  | UD - LU Fisica ambientale | CONTAMINAMETRO | RIVELATORE DI RADIAZIONI IONIZZANTI | BERTHOLD TECHNOLOGIES GMBH & CO KG | LB 6358-G
| 0002661 |  | UD - LU Fisica ambientale | CONTAMINAMETRO | RIVELATORE DI RADIAZIONI IONIZZANTI | BERTHOLD TECHNOLOGIES GMBH & CO KG | LB 6357
133 | 0000832 | 0000832 | UD - LU Fisica ambientale | MISURATORE DI GAS RADON | MISURATORE DI GAS RADON | TESYS TECHNOLOGY & SYSTEMS SAS | MR1
| 0000833 |  | UD - LU Fisica ambientale | MISURATORE DI GAS RADON | ELABORATORE PER LABORATORIO DI ANALISI | HEWLETT PACKARD CO | OMNIBOOK XE3
133 | 0000837 | 0000837 | UD - LU Fisica ambientale | MISURATORE DI GAS RADON | MISURATORE DI GAS RADON | DURRIDGE COMPANY INC | RAD7
| 0000846 |  | UD - LU Fisica ambientale | MISURATORE DI GAS RADON | REGISTRATORE SU CARTA | HEWLETT PACKARD CO | 82240 B
148 | 0000839 | 0000839 | UD - LU Fisica ambientale | CONTATORE GEIGER | CONTATORE GEIGER | TEMA SINERGIE SRL | 3100
| 0000840 |  | UD - LU Fisica ambientale | CONTATORE GEIGER | SONDA DOSIMETRO | TEMA SINERGIE SRL | /
137 | 0000842 | 0000842 | UD - LU Fisica ambientale | MISURATORE RADIAZIONI AMBIENTALI | MISURATORE RADIAZIONI AMBIENTALI | EBERLINE INC | FH 40 GL
| 0000843 |  | UD - LU Fisica ambientale | MISURATORE RADIAZIONI AMBIENTALI | RILEVATORE DI SCINTILLAZIONE | THERMO FISHER ELECTRON CORP | FHZ 502 P
131 | 0000847 | 0000847 | UD - LU Fisica ambientale | MISURATORE DI GAS RADON | MISURATORE DI GAS RADON | THOMSON NIELSEN | TN WL 02
| 0000848 |  | UD - LU Fisica ambientale | MISURATORE DI GAS RADON | CARICABATTERIE PER APPARECCHIATURA DA LABORATORIO | THOMSON NIELSEN | TN WL BPX1
4 | 0000860 | 0000860 | UD - LU Fisica ambientale | ANALISI STERILITA` AMBIENTALE, APPARECCHIO PER | ANALISI STERILITA` AMBIENTALE, APPARECCHIO PER | SEA SAS | AIR SERIES 5000
| 0000861 |  | UD - LU Fisica ambientale | ANALISI STERILITA` AMBIENTALE, APPARECCHIO PER | REGISTRATORE SU CARTA | SEA SAS | TP 01
65 | 0000876 | 0000876 | UD - LU Fisica ambientale | CONTATORE DI RAGGI GAMMA | CONTATORE DI RAGGI GAMMA | SEA SAS | SMP 01/T
| 0000877 |  | UD - LU Fisica ambientale | CONTATORE DI RAGGI GAMMA | RIVELATORE GAMMA | SEA SAS | CIEP 53
38 | 0000879 | 0000879 | UD - LU Fisica ambientale | CAMPIONATORE ARIA AD ALTO VOLUME | CAMPIONATORE ARIA AD ALTO VOLUME | ZAMBELLI SRL | AVZ
| 0000880 |  | UD - LU Fisica ambientale | CAMPIONATORE ARIA AD ALTO VOLUME | MODULO CONTROLLO TEMPERATURA | ZAMBELLI SRL | GRADO
| 0000884 | 0000885 | UD - LU Laboratorio Unico | SPETTROMETRO DI MASSA | SPETTROMETRO DI MASSA | THERMO FISHER SCIENTIFIC | TSQ QUANTUM GC
98 | 0000885 |  | UD - LU Laboratorio Unico | SPETTROMETRO DI MASSA | GASCROMATOGRAFO CON RIVELATORE NPD ED ECD | THERMO ELECTRON SPA | TRACE GC ULTRA
| 0000886 |  | UD - LU Laboratorio Unico | SPETTROMETRO DI MASSA | CAMPIONATORE AUTOMATICO | THERMO FISHER ELECTRON CORP | TRIPLUS AS
| 0000887 |  | UD - LU Laboratorio Unico | SPETTROMETRO DI MASSA | TRASFORMATORE DI ISOLAMENTO PER APPARECCHIATURA DA LABORATORIO | THERMO FISHER ELECTRON CORP | TP 100
| 0000888 |  | UD - LU Laboratorio Unico | SPETTROMETRO DI MASSA | POMPA PER VUOTO PER LABORATORIO | EDWARDS HIGH VACUUM | E2M 30
| 0000889 |  | UD - LU Laboratorio Unico | SPETTROMETRO DI MASSA | ELABORATORE PER LABORATORIO DI ANALISI | DELL COMPUTER CORP | PRECISION T3400
| 0000890 |  | UD - LU Laboratorio Unico | SPETTROMETRO DI MASSA | MONITOR PER COMPUTER | DELL COMPUTER CORP | /
123 | 0000928 | 0000928 | GO - LU Laboratorio Unico | MINERALIZZATORE A MICROONDE | MINERALIZZATORE A MICROONDE | CEM CORP | MARS X
| 0000942 |  | GO - LU Laboratorio Unico | MINERALIZZATORE A MICROONDE | ELABORATORE PER LABORATORIO DI ANALISI | DELL COMPUTER CORP | OPTIPLEX GX 270
| 0000943 |  | GO - LU Laboratorio Unico | MINERALIZZATORE A MICROONDE | MONITOR PER COMPUTER | DELL COMPUTER CORP | E 772 P
| 0000944 |  | GO - LU Laboratorio Unico | MINERALIZZATORE A MICROONDE | REGISTRATORE SU CARTA | HEWLETT PACKARD CO | DESKJET 5150
| 0000929 | 0000930 | GO - LU Laboratorio Unico | CENTRIFUGA | CENTRIFUGA | HETO HOLTEN AS | MAXI DRY PLUS
117 | 0000930 |  | GO - LU Laboratorio Unico | CENTRIFUGA | LIOFILIZZATORE | HETO HOLTEN AS | DRYWINNER 1 110
| 0000931 |  | GO - LU Laboratorio Unico | CENTRIFUGA | POMPA PER VUOTO PER LABORATORIO | VACUUBRAND GMBH + CO KG | RZ 2
23 | 0000950 | 0000950 | GO - LU Laboratorio Unico | BAGNO TERMOSTATICO | BAGNO TERMOSTATICO | THERMO HAAKE GMBH | V26
| 0000951 |  | GO - LU Laboratorio Unico | BAGNO TERMOSTATICO | MODULO CONTROLLO TEMPERATURA | THERMO HAAKE GMBH | DC 10
86 | 0000954 | 0000954 | GO - LU Laboratorio Unico | EVAPORATORE | EVAPORATORE | BUCHI LABORATORIUMS TECHNIK AG | ROTAVAPOR R 114
| 0000955 |  | GO - LU Laboratorio Unico | EVAPORATORE | BAGNO TERMOSTATICO | BUCHI LABORATORIUMS TECHNIK AG | B 480
9 | 0000957 | 0000957 | GO - LU Laboratorio Unico | SPETTROFOTOMETRO A FLUORESCENZA | ANALIZZATORE DI MERCURIO | ANALYTIK JENA AG | MERCUR
| 0000958 |  | GO - LU Laboratorio Unico | SPETTROFOTOMETRO A FLUORESCENZA | ELABORATORE PER LABORATORIO DI ANALISI | DELL COMPUTER CORP | OPTIPLEX GX 520
| 0000959 |  | GO - LU Laboratorio Unico | SPETTROFOTOMETRO A FLUORESCENZA | MONITOR PER COMPUTER | DELL COMPUTER CORP | E 176 FP
| 0000960 |  | GO - LU Laboratorio Unico | SPETTROFOTOMETRO A FLUORESCENZA | REGISTRATORE SU CARTA A GETTO INCHIOSTRO | EPSON | STYLUS D 88
166 | 0000999 | 0000999 | GO - LU Laboratorio Unico | SPETTROFOTOMETRO AD ASSORBIMENTO ATOMICO | SPETTROFOTOMETRO AD ASSORBIMENTO ATOMICO | PERKIN ELMER CORP | 5100
| 0001000 |  | GO - LU Laboratorio Unico | SPETTROFOTOMETRO AD ASSORBIMENTO ATOMICO | FORNO DI GRAFITE | PERKIN ELMER CORP | HGA 600
| 0001001 |  | GO - LU Laboratorio Unico | SPETTROFOTOMETRO AD ASSORBIMENTO ATOMICO | CAMPIONATORE AUTOMATICO | PERKIN ELMER CORP | AS 60
| 0001002 |  | GO - LU Laboratorio Unico | SPETTROFOTOMETRO AD ASSORBIMENTO ATOMICO | ELABORATORE PER LABORATORIO DI ANALISI | / | /
| 0001003 |  | GO - LU Laboratorio Unico | SPETTROFOTOMETRO AD ASSORBIMENTO ATOMICO | MONITOR PER COMPUTER | PHILIPS MEDICAL SYSTEMS | 105 S
| 0001004 |  | GO - LU Laboratorio Unico | SPETTROFOTOMETRO AD ASSORBIMENTO ATOMICO | REGISTRATORE SU CARTA | EPSON | FX - 850
| 0001005 |  | GO - LU Laboratorio Unico | SPETTROFOTOMETRO AD ASSORBIMENTO ATOMICO | GRUPPO DI CONTINUITÀ PER APPARECCHIATURA DA LABORATORIO | APC AMERICAN POWER CONVERSION CORP | BACK-UPS 500
167 | 0001006 | 0001006 | GO - LU Laboratorio Unico | SPETTROFOTOMETRO AD EMISSIONE ATOMICA CON SISTEMA OTTICO | SPETTROFOTOMETRO AD EMISSIONE ATOMICA CON SISTEMA OTTICO | PERKIN ELMER CORP | OPTIMA 2100 DV
| 0001007 |  | GO - LU Laboratorio Unico | SPETTROFOTOMETRO AD EMISSIONE ATOMICA CON SISTEMA OTTICO | CAMPIONATORE AUTOMATICO | PERKIN ELMER CORP | AS 93 PLUS
| 0001008 |  | GO - LU Laboratorio Unico | SPETTROFOTOMETRO AD EMISSIONE ATOMICA CON SISTEMA OTTICO | NEBULIZZATORE AD ULTRASUONI | CETAC TECHNOLOGIES | U 5000 AT
| 0001009 |  | GO - LU Laboratorio Unico | SPETTROFOTOMETRO AD EMISSIONE ATOMICA CON SISTEMA OTTICO | ELABORATORE PER LABORATORIO DI ANALISI | DELL COMPUTER CORP | OPTIPLEX GX 280
| 0001010 |  | GO - LU Laboratorio Unico | SPETTROFOTOMETRO AD EMISSIONE ATOMICA CON SISTEMA OTTICO | MONITOR PER COMPUTER | VIEWSONIC CORP | VG 910 S
| 0001012 |  | GO - LU Laboratorio Unico | SPETTROFOTOMETRO AD EMISSIONE ATOMICA CON SISTEMA OTTICO | GRUPPO DI CONTINUITÀ PER APPARECCHIATURA DA LABORATORIO | APC AMERICAN POWER CONVERSION CORP | BACK-UPS 500
| 0001013 |  | GO - LU Laboratorio Unico | SPETTROFOTOMETRO AD EMISSIONE ATOMICA CON SISTEMA OTTICO | CHILLER | DBS STRUMENTI SCIENTIFICI SRL | DBS LDK 1
| 0001135 |  | GO - LU Laboratorio Unico | SPETTROFOTOMETRO AD EMISSIONE ATOMICA CON SISTEMA OTTICO | COMPRESSORE PER APPARECCHIATURA DA LABORATORIO | WERTHER INTERNATIONAL SPA | /
| 0002776 |  | GO - LU Laboratorio Unico | SPETTROFOTOMETRO AD EMISSIONE ATOMICA CON SISTEMA OTTICO | REGISTRATORE SU CARTA | SAMSUNG ELECTRONICS | ML 1640
| 0002787 |  | GO - LU Laboratorio Unico | SPETTROFOTOMETRO AD EMISSIONE ATOMICA CON SISTEMA OTTICO | REGISTRATORE SU CARTA | HEWLETT PACKARD CO | DESKJET 6940
99 | 0001019 | 0001019 | GO - LU Laboratorio Unico | GASCROMATOGRAFO | GASCROMATOGRAFO | VARIAN INC | 3800 CP GC
| 0001020 |  | GO - LU Laboratorio Unico | GASCROMATOGRAFO | CAMPIONATORE AUTOMATICO | VARIAN INC | CP 8200
| 0001021 |  | GO - LU Laboratorio Unico | GASCROMATOGRAFO | ELABORATORE PER LABORATORIO DI ANALISI | DELL COMPUTER CORP | OPTIPLEX GX 520
| 0001022 |  | GO - LU Laboratorio Unico | GASCROMATOGRAFO | MONITOR PER COMPUTER | DELL COMPUTER CORP | /
| 0001023 |  | GO - LU Laboratorio Unico | GASCROMATOGRAFO | REGISTRATORE SU CARTA | EPSON | STYLUS COLOR 400
| 0002756 |  | GO - LU Laboratorio Unico | GASCROMATOGRAFO | GRUPPO DI CONTINUITÀ PER APPARECCHIATURA DA LABORATORIO | APC AMERICAN POWER CONVERSION CORP | BACK-UPS 300
99 | 0001042 | 0001042 | GO - LU Laboratorio Unico | GASCROMATOGRAFO | GASCROMATOGRAFO | SHIMADZU CORP | GC 2010 AF
| 0001043 |  | GO - LU Laboratorio Unico | GASCROMATOGRAFO | CAMPIONATORE AUTOMATICO | SHIMADZU CORP | AOC 5000
| 0001044 |  | GO - LU Laboratorio Unico | GASCROMATOGRAFO | ELABORATORE PER LABORATORIO DI ANALISI | / | /
| 0001045 |  | GO - LU Laboratorio Unico | GASCROMATOGRAFO | MONITOR PER COMPUTER | SAMSUNG ELECTRONICS | SYNCMASTER 763 MB
| 0001046 |  | GO - LU Laboratorio Unico | GASCROMATOGRAFO | REGISTRATORE SU CARTA | EPSON | STYLUS C 84
125 | 0001148 | 0001148 | TS - DIP Servizi Ambientali | MISURATORE DI CAMPI ELETTRICI | MISURATORE DI CAMPI ELETTRICI | PMM SRL | 8053
| 0001149 |  | TS - DIP Servizi Ambientali | MISURATORE DI CAMPI ELETTRICI | SONDA CAMPO MAGNETICO | PMM SRL | OR02
| 0001150 |  | TS - DIP Servizi Ambientali | MISURATORE DI CAMPI ELETTRICI | SONDA CAMPO ELETTRICO | PMM SRL | EP 330
| 0001151 |  | TS - DIP Servizi Ambientali | MISURATORE DI CAMPI ELETTRICI | SONDA CAMPO MAGNETICO | PMM SRL | HP 102
| 0001152 |  | TS - DIP Servizi Ambientali | MISURATORE DI CAMPI ELETTRICI | SONDA CAMPO ELETTRICO | PMM SRL | EP 44 M
| 0001153 |  | TS - DIP Servizi Ambientali | MISURATORE DI CAMPI ELETTRICI | SONDA CAMPO MAGNETICO | PMM SRL | HP 032
| 0002774 |  | TS - DIP Servizi Ambientali | MISURATORE DI CAMPI ELETTRICI | SONDA CAMPO ELETTROMAGNETICO | PMM SRL | EHP 50 A
90 | 0001170 | 0001170 | GO - DIP Servizi Ambientali | FONOMETRO | FONOMETRO | 01 DB | SOLO
| 0001171 |  | GO - DIP Servizi Ambientali | FONOMETRO | PREAMPLIFICATORE | 01 DB | PRE 21S
| 0001172 |  | GO - DIP Servizi Ambientali | FONOMETRO | MICROFONO DA LABORATORIO | 01 DB | MCE 212
| 0002622 |  | GO - DIP Servizi Ambientali | FONOMETRO | MICROFONO DA LABORATORIO | GRAS SOUND & VIBRATION AS | 40 AQ
163 | 0001181 | 0001181 | GO - LU Laboratorio Unico | SPETTROFOTOMETRO FT-IR | SPETTROFOTOMETRO FT-IR | PERKIN ELMER CORP | SPECTRUM ONE FT-IR
| 0001182 |  | GO - LU Laboratorio Unico | SPETTROFOTOMETRO FT-IR | ELABORATORE PER LABORATORIO DI ANALISI | DELL COMPUTER CORP | OPTIPLEX GX 110
| 0001183 |  | GO - LU Laboratorio Unico | SPETTROFOTOMETRO FT-IR | GRUPPO DI CONTINUITÀ PER APPARECCHIATURA DA LABORATORIO | APC AMERICAN POWER CONVERSION CORP | BACK-UPS 650
| 0001184 |  | GO - LU Laboratorio Unico | SPETTROFOTOMETRO FT-IR | MONITOR PER COMPUTER | DELL COMPUTER CORP | /
| 0001185 |  | GO - LU Laboratorio Unico | SPETTROFOTOMETRO FT-IR | REGISTRATORE SU CARTA LASER | BROTHER INDUSTRIES LTD | HL 1050
164 | 0001188 | 0001188 | GO - LU Laboratorio Unico | SPETTROFOTOMETRO | SPETTROFOTOMETRO | THERMO SPECTRONIC CORP | UNICAM UV 300
| 0001190 |  | GO - LU Laboratorio Unico | SPETTROFOTOMETRO | MONITOR PER COMPUTER | COMPAQ | S 710
105 | 0001193 | 0001193 | GO - LU Laboratorio Unico | CROMATOGRAFO IN FASE LIQUIDA AD ELEVATE PRESTAZIONI | CROMATOGRAFO IN FASE LIQUIDA AD ELEVATE PRESTAZIONI | WATERS CORP | ALLIANCE 2695
| 0001194 |  | GO - LU Laboratorio Unico | CROMATOGRAFO IN FASE LIQUIDA AD ELEVATE PRESTAZIONI | RIVELATORE CON DIODE ARRAY (DAD) | WATERS CORP | 2996
| 0001195 |  | GO - LU Laboratorio Unico | CROMATOGRAFO IN FASE LIQUIDA AD ELEVATE PRESTAZIONI | RIVELATORE FLUORIMETRICO | WATERS CORP | 474
| 0001196 |  | GO - LU Laboratorio Unico | CROMATOGRAFO IN FASE LIQUIDA AD ELEVATE PRESTAZIONI | ELABORATORE PER LABORATORIO DI ANALISI | DELL COMPUTER CORP | OPTIPLEX GX 260
| 0001197 |  | GO - LU Laboratorio Unico | CROMATOGRAFO IN FASE LIQUIDA AD ELEVATE PRESTAZIONI | MONITOR PER COMPUTER | DELL COMPUTER CORP | /
3 | 0001212 | 0001212 | GO - DIP Territoriale | SONDA MULTIPARAMETRICA | SONDA MULTIPARAMETRICA | HYDROLAB INC | DS 5
| 0002447 |  | GO - DIP Territoriale | SONDA MULTIPARAMETRICA | MODULO ACQUISIZIONE DATI | HYDROLAB INC | SURVEYOR 4 A
70 | 0001213 | 0001213 | GO - LU Laboratorio Unico | CROMATOGRAFO IONICO | CROMATOGRAFO IONICO | DIONEX CORP | IC 25
| 0001214 |  | GO - LU Laboratorio Unico | CROMATOGRAFO IONICO | MODULO CONTROLLO TEMPERATURA | DIONEX CORP | AS 50 THERMAL COMPARTMENT
| 0001215 |  | GO - LU Laboratorio Unico | CROMATOGRAFO IONICO | CAMPIONATORE AUTOMATICO | DIONEX CORP | AUTOMATED SAMPLER 50
| 0001216 |  | GO - LU Laboratorio Unico | CROMATOGRAFO IONICO | ELABORATORE PER LABORATORIO DI ANALISI | DELL COMPUTER CORP | OPTIPLEX GX 260
| 0001217 |  | GO - LU Laboratorio Unico | CROMATOGRAFO IONICO | MONITOR PER COMPUTER | DELL COMPUTER CORP | E 772 P
| 0001218 |  | GO - LU Laboratorio Unico | CROMATOGRAFO IONICO | REGISTRATORE SU CARTA | HEWLETT PACKARD CO | DESKJET 1220 C
| 0001231 | 0001232 | GO - LU Laboratorio Unico | EVAPORATORE | BAGNO TERMOSTATICO | BUCHI LABORATORIUMS TECHNIK AG | B 490
86 | 0001232 |  | GO - LU Laboratorio Unico | EVAPORATORE | EVAPORATORE | BUCHI LABORATORIUMS TECHNIK AG | ROTAVAPOR R 200
| 0002582 |  | GO - LU Laboratorio Unico | EVAPORATORE | SISTEMA PRODUZIONE VUOTO/RAFFREDDAMENTO | BUCHI LABORATORIUMS TECHNIK AG | B 740
| 0002583 |  | GO - LU Laboratorio Unico | EVAPORATORE | POMPA PER VUOTO PER LABORATORIO | BUCHI LABORATORIUMS TECHNIK AG | V-700
| 0002587 |  | GO - LU Laboratorio Unico | EVAPORATORE | SISTEMA PRODUZIONE VUOTO/RAFFREDDAMENTO | BUCHI LABORATORIUMS TECHNIK AG | V-850
| 0001233 | 0001234 | GO - LU Laboratorio Unico | EVAPORATORE | BAGNO TERMOSTATICO | RESONA TECHNICS AG | LABO-THERM SW 200
86 | 0001234 |  | GO - LU Laboratorio Unico | EVAPORATORE | EVAPORATORE | RESONA TECHNICS AG | LABO ROTA SE 320
| 0002586 |  | GO - LU Laboratorio Unico | EVAPORATORE | SISTEMA PRODUZIONE VUOTO/RAFFREDDAMENTO | BUCHI LABORATORIUMS TECHNIK AG | V-850
86 | 0001237 | 0001237 | GO - LU Laboratorio Unico | EVAPORATORE | EVAPORATORE | RESONA TECHNICS AG | LABO ROTA SE 320
| 0002585 |  | GO - LU Laboratorio Unico | EVAPORATORE | SISTEMA PRODUZIONE VUOTO/RAFFREDDAMENTO | BUCHI LABORATORIUMS TECHNIK AG | V-850
| 0001238 | 0001239 | GO - LU Laboratorio Unico | EVAPORATORE | BAGNO TERMOSTATICO | BUCHI LABORATORIUMS TECHNIK AG | B 490
86 | 0001239 |  | GO - LU Laboratorio Unico | EVAPORATORE | EVAPORATORE | BUCHI LABORATORIUMS TECHNIK AG | ROTAVAPOR R 200
| 0002588 |  | GO - LU Laboratorio Unico | EVAPORATORE | SISTEMA PRODUZIONE VUOTO/RAFFREDDAMENTO | BUCHI LABORATORIUMS TECHNIK AG | V-850
158 | 0001306 | 0001306 | GO - LU Laboratorio Unico | PRODUZIONE ACQUA PURA, APPARECCHIO PER | PRODUZIONE ACQUA PURA, APPARECCHIO PER | MILLIPORE CORP | MILLI RX 45
| 0001307 |  | GO - LU Laboratorio Unico | PRODUZIONE ACQUA PURA, APPARECCHIO PER | SERBATOIO | MILLIPORE SPA | SDS 200
| 0001308 |  | GO - LU Laboratorio Unico | PRODUZIONE ACQUA PURA, APPARECCHIO PER | ADDOLCITORE | MILLIPORE CORP | /
122 | 0001318 | 0001318 | GO - LU Laboratorio Unico | MICROSCOPIO OTTICO DA LABORATORIO | MICROSCOPIO OTTICO DA LABORATORIO | LEICA MICROSYSTEMS WETZLAR GMBH | DIALUX 20
| 0001319 |  | GO - LU Laboratorio Unico | MICROSCOPIO OTTICO DA LABORATORIO | ALIMENTATORE PER FLUORESCENZA | WILD HEERBRUGG AG | MTR 27
122 | 0001353 | 0001353 | GO - LU Laboratorio Unico | MICROSCOPIO OTTICO DA LABORATORIO | MICROSCOPIO OTTICO DA LABORATORIO | WILD HEERBRUGG AG | M 8
| 0001355 |  | GO - LU Laboratorio Unico | MICROSCOPIO OTTICO DA LABORATORIO | FONTE LUMINOSA DA LABORATORIO | VOLPI AG | INTRALUX 5000
| 0001356 |  | GO - LU Laboratorio Unico | MICROSCOPIO OTTICO DA LABORATORIO | ALIMENTATORE PER FLUORESCENZA | WILD HEERBRUGG AG | MTR 27
122 | 0001359 | 0001359 | GO - LU Laboratorio Unico | MICROSCOPIO OTTICO DA LABORATORIO | MICROSCOPIO OTTICO DA LABORATORIO | LEICA MICROSYSTEMS WETZLAR GMBH | ORTHOPLAN
| 0001360 |  | GO - LU Laboratorio Unico | MICROSCOPIO OTTICO DA LABORATORIO | ALIMENTATORE PER FLUORESCENZA | LEICA MICROSCOPY AND SCIENTIFIC INSTRUMENTS | /
105 | 0001361 | 0001361 | GO - LU Laboratorio Unico | CROMATOGRAFO IN FASE LIQUIDA AD ELEVATE PRESTAZIONI | CROMATOGRAFO IN FASE LIQUIDA AD ELEVATE PRESTAZIONI | WATERS CORP | ALLIANCE 2695
| 0001362 |  | GO - LU Laboratorio Unico | CROMATOGRAFO IN FASE LIQUIDA AD ELEVATE PRESTAZIONI | RIVELATORE CON DIODE ARRAY (DAD) | WATERS CORP | 2996
| 0001363 |  | GO - LU Laboratorio Unico | CROMATOGRAFO IN FASE LIQUIDA AD ELEVATE PRESTAZIONI | RIVELATORE FLUORIMETRICO | WATERS CORP | 474
| 0001364 |  | GO - LU Laboratorio Unico | CROMATOGRAFO IN FASE LIQUIDA AD ELEVATE PRESTAZIONI | ELABORATORE PER LABORATORIO DI ANALISI | DELL COMPUTER CORP | OPTIPLEX GX 260
| 0001365 |  | GO - LU Laboratorio Unico | CROMATOGRAFO IN FASE LIQUIDA AD ELEVATE PRESTAZIONI | MONITOR PER COMPUTER | DELL COMPUTER CORP | E 772 P
| 0001366 |  | GO - LU Laboratorio Unico | CROMATOGRAFO IN FASE LIQUIDA AD ELEVATE PRESTAZIONI | REGISTRATORE SU CARTA | HEWLETT PACKARD CO | LASERJET 2100
161 | 0001371 | 0001371 | GO - LU Laboratorio Unico | TERMOMETRO DIGITALE | TERMOMETRO DIGITALE | TERSID SRL | VERSATHERM 707
| 0001372 |  | GO - LU Laboratorio Unico | TERMOMETRO DIGITALE | SONDA TERMOMETRICA | TERSID SRL | TIPO K
122 | 0001401 | 0001401 | GO - LU Laboratorio Unico | MICROSCOPIO OTTICO DA LABORATORIO | MICROSCOPIO OTTICO DA LABORATORIO | ZEISS CARL | AXIOVERT 35 M ROVESCIATO
| 0001402 |  | GO - LU Laboratorio Unico | MICROSCOPIO OTTICO DA LABORATORIO | SISTEMA TELEVISIVO PER MICROSCOPIO DA LABORATORIO | SONY CORP | AVC D7
| 0001403 |  | GO - LU Laboratorio Unico | MICROSCOPIO OTTICO DA LABORATORIO | ALIMENTATORE PER FLUORESCENZA | ZEISS CARL | VHW 50F-2B
128 | 0001428 | 0001428 | PN - LU Laboratorio Unico | MISURATORE DI CORRENTE / PORTATA | MISURATORE DI CORRENTE / PORTATA | SENSOR PRODUCTS INC | MAINSTREAM
| 0001429 |  | PN - LU Laboratorio Unico | MISURATORE DI CORRENTE / PORTATA | ELABORATORE PER LABORATORIO DI ANALISI | IBM CORP | 2653 PG8
29 | 0001433 | 0001433 | PN - LU Laboratorio Unico | BIOLUMINOMETRO PER ECOTOSSICITA` | BIOLUMINOMETRO PER ECOTOSSICITA` | AZUR ENVIROMENTAL | M 500 ANALYZER
| 0001434 |  | PN - LU Laboratorio Unico | BIOLUMINOMETRO PER ECOTOSSICITA` | ELABORATORE PER LABORATORIO DI ANALISI | / | /
| 0001435 |  | PN - LU Laboratorio Unico | BIOLUMINOMETRO PER ECOTOSSICITA` | MONITOR PER COMPUTER | PHILIPS MEDICAL SYSTEMS | 107 E 6
| 0001442 |  | PN - LU Laboratorio Unico | BIOLUMINOMETRO PER ECOTOSSICITA` | REGISTRATORE SU CARTA | CANON INC | BJC 50
122 | 0001443 | 0001443 | PN - LU Laboratorio Unico | MICROSCOPIO OTTICO DA LABORATORIO | MICROSCOPIO OTTICO DA LABORATORIO | LEICA MICROSCOPY AND SCIENTIFIC INSTRUMENTS | MS 5
| 0001444 |  | PN - LU Laboratorio Unico | MICROSCOPIO OTTICO DA LABORATORIO | FONTE LUMINOSA DA LABORATORIO | LEICA MICROSCOPY AND SCIENTIFIC INSTRUMENTS | CLS 150 E
122 | 0001446 | 0001446 | PN - LU Laboratorio Unico | MICROSCOPIO OTTICO DA LABORATORIO | MICROSCOPIO OTTICO DA LABORATORIO | AMERICAN OPTICAL CORP | 570 07 T0 4.2 X
| 0001447 |  | PN - LU Laboratorio Unico | MICROSCOPIO OTTICO DA LABORATORIO | APPARECCHIO DA LABORATORIO, ALIMENTATORE PER | AMERICAN OPTICAL CORP | 365 E
122 | 0001448 | 0001448 | PN - LU Laboratorio Unico | MICROSCOPIO OTTICO DA LABORATORIO | MICROSCOPIO OTTICO DA LABORATORIO | ZEISS CARL | 473011-9901
| 0001449 |  | PN - LU Laboratorio Unico | MICROSCOPIO OTTICO DA LABORATORIO | APPARECCHIO DA LABORATORIO, ALIMENTATORE PER | / | /
122 | 0001450 | 0001450 | PN - LU Laboratorio Unico | MICROSCOPIO OTTICO DA LABORATORIO | MICROSCOPIO OTTICO DA LABORATORIO | LEICA MICROSYSTEMS WETZLAR GMBH | WILD M8
| 0001451 |  | PN - LU Laboratorio Unico | MICROSCOPIO OTTICO DA LABORATORIO | TELECAMERA PER USO IN LABORATORIO | WILD HEERBRUGG AG | 0,32 X
| 0001452 |  | PN - LU Laboratorio Unico | MICROSCOPIO OTTICO DA LABORATORIO | FONTE LUMINOSA DA LABORATORIO | VOLPI AG | INTRALUX 6000
| 0001453 |  | PN - LU Laboratorio Unico | MICROSCOPIO OTTICO DA LABORATORIO | SISTEMA TELEVISIVO PER MICROSCOPIO DA LABORATORIO | WILD HEERBRUGG AG | MPS 05
| 0001454 |  | PN - LU Laboratorio Unico | MICROSCOPIO OTTICO DA LABORATORIO | ALIMENTATORE PER FLUORESCENZA | WILD HEERBRUGG AG | MTR 27
122 | 0001455 | 0001455 | PN - LU Laboratorio Unico | MICROSCOPIO OTTICO DA LABORATORIO | MICROSCOPIO OTTICO DA LABORATORIO | ZEISS CARL | AXIOPLAN
| 0001456 |  | PN - LU Laboratorio Unico | MICROSCOPIO OTTICO DA LABORATORIO | SISTEMA FOTOGRAFICO DA LABORATORIO | ZEISS CARL | MC 100
| 0001457 |  | PN - LU Laboratorio Unico | MICROSCOPIO OTTICO DA LABORATORIO | SISTEMA TELEVISIVO PER MICROSCOPIO DA LABORATORIO | ZEISS CARL | MC 100 BEDIENPULT
| 0001458 |  | PN - LU Laboratorio Unico | MICROSCOPIO OTTICO DA LABORATORIO | ALIMENTATORE PER FLUORESCENZA | IREM SNC | E2 XH5 P
| 0001459 |  | PN - LU Laboratorio Unico | MICROSCOPIO OTTICO DA LABORATORIO | ELABORATORE PER LABORATORIO DI ANALISI | ACER AMERICA CORP | VERITON 7600 GT
| 0001460 |  | PN - LU Laboratorio Unico | MICROSCOPIO OTTICO DA LABORATORIO | MONITOR PER COMPUTER | BENQ CORP | T701
| 0001461 |  | PN - LU Laboratorio Unico | MICROSCOPIO OTTICO DA LABORATORIO | REGISTRATORE SU CARTA | EPSON | STYLUS C 66
| 0001466 | 0001467 | PN - LU Laboratorio Unico | TERMOCICLATORE CON MODULO OTTICO | MODULO / ACCESSORIO PER APPARECCHIATURA DA LABORATORIO | BIO-RAD LABORATORIES INC | OPTICAL MODULE
174 | 0001467 |  | PN - LU Laboratorio Unico | TERMOCICLATORE CON MODULO OTTICO | TERMOCICLATORE CON MODULO OTTICO | BIO-RAD LABORATORIES INC | I-CYCLER
| 0001468 |  | PN - LU Laboratorio Unico | TERMOCICLATORE CON MODULO OTTICO | APPARECCHIO DA LABORATORIO, ALIMENTATORE PER | BIO-RAD LABORATORIES INC | WSX 4001
| 0001469 |  | PN - LU Laboratorio Unico | TERMOCICLATORE CON MODULO OTTICO | ELABORATORE PER LABORATORIO DI ANALISI | HEWLETT PACKARD CO | BRIO
| 0001470 |  | PN - LU Laboratorio Unico | TERMOCICLATORE CON MODULO OTTICO | MONITOR PER COMPUTER | HEWLETT PACKARD CO | D 8897
| 0001474 |  | PN - LU Laboratorio Unico | TERMOCICLATORE CON MODULO OTTICO | REGISTRATORE SU CARTA | HEWLETT PACKARD CO | DESKJET 845 C
99 | 0001496 | 0001496 | PN - LU Laboratorio Unico | GASCROMATOGRAFO | GASCROMATOGRAFO | DANI INSTRUMENTS SPA | GC 1000
| 0001497 |  | PN - LU Laboratorio Unico | GASCROMATOGRAFO | INTERFACCIA | AGILENT TECHNOLOGIES | 35900 E
| 0001498 |  | PN - LU Laboratorio Unico | GASCROMATOGRAFO | ELABORATORE PER LABORATORIO DI ANALISI | COMPAQ | EYDP5008864
| 0001499 |  | PN - LU Laboratorio Unico | GASCROMATOGRAFO | MONITOR PER COMPUTER | HEWLETT PACKARD CO | D 2837
| 0001503 |  | PN - LU Laboratorio Unico | GASCROMATOGRAFO | REGISTRATORE SU CARTA | EPSON | STYLUS C 86
99 | 0001504 | 0001504 | PN - LU Laboratorio Unico | GASCROMATOGRAFO | GASCROMATOGRAFO | DANI INSTRUMENTS SPA | GC 1000 DPC
| 0001505 |  | PN - LU Laboratorio Unico | GASCROMATOGRAFO | CAMPIONATORE DI SPAZIO DI TESTA | DANI INSTRUMENTS SPA | HSS 8650
| 0001506 |  | PN - LU Laboratorio Unico | GASCROMATOGRAFO | ELABORATORE PER LABORATORIO DI ANALISI | / | /
| 0001507 |  | PN - LU Laboratorio Unico | GASCROMATOGRAFO | MONITOR PER COMPUTER | PHILIPS MEDICAL SYSTEMS | 107 P50
| 0001508 |  | PN - LU Laboratorio Unico | GASCROMATOGRAFO | REGISTRATORE SU CARTA | HEWLETT PACKARD CO | DESKJET 3650
| 0002840 |  | PN - LU Laboratorio Unico | GASCROMATOGRAFO | CAMPIONATORE DI SPAZIO DI TESTA | DANI INSTRUMENTS SPA | MASTER DHS
| 0002841 |  | PN - LU Laboratorio Unico | GASCROMATOGRAFO | CAMPIONATORE AUTOMATICO | DANI INSTRUMENTS SPA | MASTER AS
99 | 0001511 | 0001511 | PN - LU Laboratorio Unico | GASCROMATOGRAFO | GASCROMATOGRAFO | HEWLETT PACKARD CO | 5890 A
| 0001512 |  | PN - LU Laboratorio Unico | GASCROMATOGRAFO | CAMPIONATORE AUTOMATICO | HEWLETT PACKARD CO | 19395 A
| 0001513 |  | PN - LU Laboratorio Unico | GASCROMATOGRAFO | CAMPIONATORE AUTOMATICO | HEWLETT PACKARD CO | 19395 A
| 0001515 |  | PN - LU Laboratorio Unico | GASCROMATOGRAFO | ELABORATORE PER LABORATORIO DI ANALISI | COMPAQ | EVO
| 0001516 |  | PN - LU Laboratorio Unico | GASCROMATOGRAFO | MONITOR PER COMPUTER | COMPAQ | S 7500
| 0001517 |  | PN - LU Laboratorio Unico | GASCROMATOGRAFO | INTERFACCIA | AGILENT TECHNOLOGIES | 35900 E
| 0001518 |  | PN - LU Laboratorio Unico | GASCROMATOGRAFO | REGISTRATORE SU CARTA A GETTO INCHIOSTRO | HEWLETT PACKARD CO | DESKJET 5550
116 | 0001523 | 0001523 | PN - LU Laboratorio Unico | LETTORE PER IMMUNOCHIMICA | LETTORE PER IMMUNOCHIMICA | ANTHOS LABTEC INSTRUMENTS GESMBH | AR 8001
| 0001524 |  | PN - LU Laboratorio Unico | LETTORE PER IMMUNOCHIMICA | REGISTRATORE SU CARTA | OKI | MICROLINE 182
52 | 0001563 | 0001563 | PN - LU Laboratorio Unico | CENTRIFUGA | CENTRIFUGA | UNIEQUIPE LABORGERATEBAU GMBH | UNIVAPO SVC 100 H
| 0001564 |  | PN - LU Laboratorio Unico | CENTRIFUGA | POMPA PER VUOTO PER LABORATORIO | KNF NEUBERGER GMBH | LABOPORT
164 | 0001583 | 0001583 | PN - LU Laboratorio Unico | SPETTROFOTOMETRO A SCANSIONE AUTOMATICA | SPETTROFOTOMETRO A SCANSIONE AUTOMATICA | PERKIN ELMER CORP | LAMBDA 35
| 0001584 |  | PN - LU Laboratorio Unico | SPETTROFOTOMETRO A SCANSIONE AUTOMATICA | ELABORATORE PER LABORATORIO DI ANALISI | DELL COMPUTER CORP | OPTIPLEX GX 270
| 0001585 |  | PN - LU Laboratorio Unico | SPETTROFOTOMETRO A SCANSIONE AUTOMATICA | MONITOR PER COMPUTER | VIEWSONIC CORP | GRAPHIC SERIES G 70 FMB
| 0001586 |  | PN - LU Laboratorio Unico | SPETTROFOTOMETRO A SCANSIONE AUTOMATICA | REGISTRATORE SU CARTA | HEWLETT PACKARD CO | DESKJET 5652
105 | 0001599 | 0001599 | PN - LU Laboratorio Unico | POMPA CROMATOGRAFICA BINARIA | POMPA CROMATOGRAFICA BINARIA | AGILENT TECHNOLOGIES | G 1312 A
| 0001600 |  | PN - LU Laboratorio Unico | POMPA CROMATOGRAFICA BINARIA | POMPA ISOCRATICA | AGILENT TECHNOLOGIES | G 1310 A
| 0001601 |  | PN - LU Laboratorio Unico | POMPA CROMATOGRAFICA BINARIA | DEGASATORE | AGILENT TECHNOLOGIES | G 1379 A
| 0001602 |  | PN - LU Laboratorio Unico | POMPA CROMATOGRAFICA BINARIA | RIVELATORE FLUORIMETRICO | AGILENT TECHNOLOGIES | G 1321 A
| 0001603 |  | PN - LU Laboratorio Unico | POMPA CROMATOGRAFICA BINARIA | RIVELATORE CON DIODE ARRAY (DAD) | AGILENT TECHNOLOGIES | G 1315 B
| 0001604 |  | PN - LU Laboratorio Unico | POMPA CROMATOGRAFICA BINARIA | FORNO PER COLONNE HPLC | AGILENT TECHNOLOGIES | G 1316 A
| 0001605 |  | PN - LU Laboratorio Unico | POMPA CROMATOGRAFICA BINARIA | CAMPIONATORE AUTOMATICO | AGILENT TECHNOLOGIES | G 1329 A
| 0001606 |  | PN - LU Laboratorio Unico | POMPA CROMATOGRAFICA BINARIA | MODULO CONTROLLO TEMPERATURA | AGILENT TECHNOLOGIES | G1330A
| 0001607 |  | PN - LU Laboratorio Unico | POMPA CROMATOGRAFICA BINARIA | INTERFACCIA | AGILENT TECHNOLOGIES | 35900 E
| 0001608 |  | PN - LU Laboratorio Unico | POMPA CROMATOGRAFICA BINARIA | RIVELATORE AD INDICE DI RIFRAZIONE | SEDERE INC | SEDEX 60 LT
| 0001609 |  | PN - LU Laboratorio Unico | POMPA CROMATOGRAFICA BINARIA | ELABORATORE PER LABORATORIO DI ANALISI | HEWLETT PACKARD CO | DX6050
| 0001610 |  | PN - LU Laboratorio Unico | POMPA CROMATOGRAFICA BINARIA | MONITOR PER COMPUTER | HEWLETT PACKARD CO | HP 1702
| 0001611 |  | PN - LU Laboratorio Unico | POMPA CROMATOGRAFICA BINARIA | REGISTRATORE SU CARTA A GETTO INCHIOSTRO | HEWLETT PACKARD CO | DESKJET 6540
| 0001616 | 0001617 | PN - LU Laboratorio Unico | EVAPORATORE | BAGNO TERMOSTATICO | BUCHI LABORATORIUMS TECHNIK AG | B 490
86 | 0001617 |  | PN - LU Laboratorio Unico | EVAPORATORE | EVAPORATORE | BUCHI LABORATORIUMS TECHNIK AG | ROTAVAPOR R 200
| 0001623 | 0001624 | PN - LU Laboratorio Unico | EVAPORATORE | BAGNO TERMOSTATICO | HEIDOLPH INSTRUMENTS GMBH & CO KG | WB 2001
86 | 0001624 |  | PN - LU Laboratorio Unico | EVAPORATORE | EVAPORATORE | HEIDOLPH INSTRUMENTS GMBH & CO KG | LABOROTA 2011 W
171 | 0001626 | 0001626 | PN - LU Laboratorio Unico | STUFA ESSICCATRICE | STUFA ESSICCATRICE | HERAEUS INSTRUMENTS GMBH | RVT 360
| 0001628 |  | PN - LU Laboratorio Unico | STUFA ESSICCATRICE | POMPA PER VUOTO PER LABORATORIO | KNF NEUBERGER GMBH | N820.3 FT.18
112 | 0001630 | 0001630 | PN - LU Laboratorio Unico | SPETTROMETRO DI MASSA CON TRAPPOLA PER HPLC | SPETTROMETRO DI MASSA CON TRAPPOLA PER HPLC | HEWLETT PACKARD CO | 1100 MSD
| 0001631 |  | PN - LU Laboratorio Unico | SPETTROMETRO DI MASSA CON TRAPPOLA PER HPLC | POMPA CROMATOGRAFICA QUATERNARIA | HEWLETT PACKARD CO | G 1311 A
| 0001632 |  | PN - LU Laboratorio Unico | SPETTROMETRO DI MASSA CON TRAPPOLA PER HPLC | DEGASATORE | HEWLETT PACKARD CO | G 1322 A
| 0001633 |  | PN - LU Laboratorio Unico | SPETTROMETRO DI MASSA CON TRAPPOLA PER HPLC | CAMPIONATORE AUTOMATICO | HEWLETT PACKARD CO | G 1313 A ALS
| 0001634 |  | PN - LU Laboratorio Unico | SPETTROMETRO DI MASSA CON TRAPPOLA PER HPLC | ELABORATORE PER LABORATORIO DI ANALISI | HEWLETT PACKARD CO | KAYAK XA
| 0001635 |  | PN - LU Laboratorio Unico | SPETTROMETRO DI MASSA CON TRAPPOLA PER HPLC | MONITOR PER COMPUTER | BENQ CORP | T701
| 0001636 |  | PN - LU Laboratorio Unico | SPETTROMETRO DI MASSA CON TRAPPOLA PER HPLC | REGISTRATORE SU CARTA | HEWLETT PACKARD CO | DESKJET 895 CXI
| 0001671 |  | PN - LU Laboratorio Unico | SPETTROMETRO DI MASSA CON TRAPPOLA PER HPLC | CHILLER | PHENOMENEX INC | THERMASPHERE
105 | 0001645 | 0001645 | PN - LU Laboratorio Unico | CROMATOGRAFO IN FASE LIQUIDA AD ELEVATE PRESTAZIONI | CROMATOGRAFO IN FASE LIQUIDA AD ELEVATE PRESTAZIONI | HEWLETT PACKARD CO | 1090 L
| 0001646 |  | PN - LU Laboratorio Unico | CROMATOGRAFO IN FASE LIQUIDA AD ELEVATE PRESTAZIONI | RIVELATORE FLUORIMETRICO | HEWLETT PACKARD CO | 1046 A
| 0001647 |  | PN - LU Laboratorio Unico | CROMATOGRAFO IN FASE LIQUIDA AD ELEVATE PRESTAZIONI | ELABORATORE PER LABORATORIO DI ANALISI | COMPAQ | EVO
| 0001648 |  | PN - LU Laboratorio Unico | CROMATOGRAFO IN FASE LIQUIDA AD ELEVATE PRESTAZIONI | MONITOR PER COMPUTER | HEWLETT PACKARD CO | HP 7500
| 0001649 |  | PN - LU Laboratorio Unico | CROMATOGRAFO IN FASE LIQUIDA AD ELEVATE PRESTAZIONI | REGISTRATORE SU CARTA A GETTO INCHIOSTRO | HEWLETT PACKARD CO | DESKJET 5550
70 | 0001660 | 0001660 | PN - LU Laboratorio Unico | POMPA CROMATOGRAFICA BINARIA | POMPA CROMATOGRAFICA BINARIA | DIONEX CORP | GP 50
| 0001661 |  | PN - LU Laboratorio Unico | POMPA CROMATOGRAFICA BINARIA | RIVELATORE ELETTROCHIMICO | DIONEX CORP | ED 50
| 0001662 |  | PN - LU Laboratorio Unico | POMPA CROMATOGRAFICA BINARIA | CAMPIONATORE AUTOMATICO | DIONEX CORP | AUTOMATED SAMPLER 50
| 0001663 |  | PN - LU Laboratorio Unico | POMPA CROMATOGRAFICA BINARIA | MODULO CONTROLLO TEMPERATURA | DIONEX CORP | AS 50 THERMAL COMPARTMENT
| 0001664 |  | PN - LU Laboratorio Unico | POMPA CROMATOGRAFICA BINARIA | ELABORATORE PER LABORATORIO DI ANALISI | DELL COMPUTER CORP | OPTIPLEX GX 260
| 0001665 |  | PN - LU Laboratorio Unico | POMPA CROMATOGRAFICA BINARIA | MONITOR PER COMPUTER | DELL COMPUTER CORP | /
| 0001666 |  | PN - LU Laboratorio Unico | POMPA CROMATOGRAFICA BINARIA | REGISTRATORE SU CARTA | DELL COMPUTER CORP | /
6 | 0001681 | 0001681 | PN - LU Laboratorio Unico | ANALIZZATORE DI CARBONIO ORGANICO TOTALE IN CAMPIONI LIQUIDI | ANALIZZATORE DI CARBONIO ORGANICO TOTALE IN CAMPIONI LIQUIDI | SHIMADZU CORP | TOC 5000
| 0001682 |  | PN - LU Laboratorio Unico | ANALIZZATORE DI CARBONIO ORGANICO TOTALE IN CAMPIONI LIQUIDI | CAMPIONATORE AUTOMATICO PER LIQUIDI | SHIMADZU CORP | ASI - 5000A
167 | 0001725 | 0001725 | PN - LU Laboratorio Unico | SPETTROFOTOMETRO AD EMISSIONE ATOMICA CON SISTEMA OTTICO | SPETTROFOTOMETRO AD EMISSIONE ATOMICA CON SISTEMA OTTICO | PERKIN ELMER CORP | OPTIMA 2000 DV
| 0001726 |  | PN - LU Laboratorio Unico | SPETTROFOTOMETRO AD EMISSIONE ATOMICA CON SISTEMA OTTICO | CAMPIONATORE AUTOMATICO | PERKIN ELMER CORP | AS 90
| 0001727 |  | PN - LU Laboratorio Unico | SPETTROFOTOMETRO AD EMISSIONE ATOMICA CON SISTEMA OTTICO | SISTEMA AD INIEZIONE DI FLUSSO PER LA RILEVAZIONE DI MERCURIO | PERKIN ELMER CORP | FIMS 100
| 0001728 |  | PN - LU Laboratorio Unico | SPETTROFOTOMETRO AD EMISSIONE ATOMICA CON SISTEMA OTTICO | ELABORATORE PER LABORATORIO DI ANALISI | DELL COMPUTER CORP | DIMENSION 5150
| 0001729 |  | PN - LU Laboratorio Unico | SPETTROFOTOMETRO AD EMISSIONE ATOMICA CON SISTEMA OTTICO | MONITOR PER COMPUTER | VIEWSONIC CORP | VG 712 S
| 0001730 |  | PN - LU Laboratorio Unico | SPETTROFOTOMETRO AD EMISSIONE ATOMICA CON SISTEMA OTTICO | REGISTRATORE SU CARTA A GETTO INCHIOSTRO | HEWLETT PACKARD CO | DESKJET 6540
| 0001731 |  | PN - LU Laboratorio Unico | SPETTROFOTOMETRO AD EMISSIONE ATOMICA CON SISTEMA OTTICO | CHILLER | POLYSCIENCE | /
166 | 0001735 | 0001735 | PN - LU Laboratorio Unico | SPETTROFOTOMETRO AD ASSORBIMENTO ATOMICO ELETTROTERMICO | SPETTROFOTOMETRO AD ASSORBIMENTO ATOMICO ELETTROTERMICO | PERKIN ELMER CORP | 4100 ZL
| 0001736 |  | PN - LU Laboratorio Unico | SPETTROFOTOMETRO AD ASSORBIMENTO ATOMICO ELETTROTERMICO | UNITA` PER ANALISI SPETTROFOTOMETRICA A INIEZIONE DI FLUSSO | PERKIN ELMER CORP | FIAS 400
| 0001737 |  | PN - LU Laboratorio Unico | SPETTROFOTOMETRO AD ASSORBIMENTO ATOMICO ELETTROTERMICO | CAMPIONATORE AUTOMATICO | PERKIN ELMER CORP | AS 70
| 0001738 |  | PN - LU Laboratorio Unico | SPETTROFOTOMETRO AD ASSORBIMENTO ATOMICO ELETTROTERMICO | ALIMENTATORE PER LAMPADA A SCARICA | PERKIN ELMER CORP | EDL SYSTEM 2
| 0001739 |  | PN - LU Laboratorio Unico | SPETTROFOTOMETRO AD ASSORBIMENTO ATOMICO ELETTROTERMICO | ELABORATORE PER LABORATORIO DI ANALISI | / | /
| 0001740 |  | PN - LU Laboratorio Unico | SPETTROFOTOMETRO AD ASSORBIMENTO ATOMICO ELETTROTERMICO | MONITOR PER COMPUTER | VIDEOSEVEN V7 | S70
| 0001741 |  | PN - LU Laboratorio Unico | SPETTROFOTOMETRO AD ASSORBIMENTO ATOMICO ELETTROTERMICO | REGISTRATORE SU CARTA | EPSON | STYLUS COLOR 460
| 0002653 |  | PN - LU Laboratorio Unico | SPETTROFOTOMETRO AD ASSORBIMENTO ATOMICO ELETTROTERMICO | REGISTRATORE SU CARTA | HEWLETT PACKARD CO | DESKJET 840 C
| 0001753 | 0001754 | PN - LU Laboratorio Unico | LAVAGGIO E DISINFEZIONE, APPARECCHIO PER | PRODUZIONE ACQUA PURA, APPARECCHIO PER | SMEG SPA | WP 3000
111 | 0001754 |  | PN - LU Laboratorio Unico | LAVAGGIO E DISINFEZIONE, APPARECCHIO PER | LAVAGGIO E DISINFEZIONE, APPARECCHIO PER | SMEG SPA | GW 3050
153 | 0001756 | 0001756 | PN - LU Laboratorio Unico | FOTOMETRO | FOTOMETRO | LANGE DR BRUNO GMBH | ISIS 9000
| 0001758 |  | PN - LU Laboratorio Unico | FOTOMETRO | REGISTRATORE SU CARTA | EPSON | LQ 300
73 | 0001814 | 0001814 | PN - LU Laboratorio Unico | DIGESTORE | DIGESTORE | VELP SCIENTIFICA SRL | DK 6
| 0001815 |  | PN - LU Laboratorio Unico | DIGESTORE | ASPIRATORE DA LABORATORIO | INTERNATIONAL PBI SPA | SMS SCRUBBER
| 0001816 |  | PN - LU Laboratorio Unico | DIGESTORE | POMPA PER VUOTO PER LABORATORIO | VELP SCIENTIFICA SRL | JP
163 | 0001824 | 0001824 | PN - LU Laboratorio Unico | SPETTROFOTOMETRO FT-IR | SPETTROFOTOMETRO FT-IR | PERKIN ELMER CORP | SPECTRUM ONE FT-IR
| 0001825 |  | PN - LU Laboratorio Unico | SPETTROFOTOMETRO FT-IR | ELABORATORE PER LABORATORIO DI ANALISI | DELL COMPUTER CORP | OPTIPLEX GX 110
| 0001826 |  | PN - LU Laboratorio Unico | SPETTROFOTOMETRO FT-IR | MONITOR PER COMPUTER | NOKIA CORP | 710 C
| 0001827 |  | PN - LU Laboratorio Unico | SPETTROFOTOMETRO FT-IR | REGISTRATORE SU CARTA | HEWLETT PACKARD CO | DESKJET 840 C
| 0002828 |  | PN - LU Laboratorio Unico | SPETTROFOTOMETRO FT-IR | REGISTRATORE SU CARTA | HEWLETT PACKARD CO | DESKJET F 2280
99 | 0001832 | 0001832 | PN - LU Laboratorio Unico | GASCROMATOGRAFO CON RIVELATORE FID E ECD | GASCROMATOGRAFO CON RIVELATORE FID E ECD | HEWLETT PACKARD CO | GC 5890 A II
| 0001833 |  | PN - LU Laboratorio Unico | GASCROMATOGRAFO CON RIVELATORE FID E ECD | DESORBITORE TERMICO | PERKIN ELMER CORP | TURBOMATRIX TD
| 0001834 |  | PN - LU Laboratorio Unico | GASCROMATOGRAFO CON RIVELATORE FID E ECD | INTERFACCIA | AGILENT TECHNOLOGIES | 35900 E
| 0001835 |  | PN - LU Laboratorio Unico | GASCROMATOGRAFO CON RIVELATORE FID E ECD | ELABORATORE PER LABORATORIO DI ANALISI | COMPAQ | D 510 S/845 G
| 0001836 |  | PN - LU Laboratorio Unico | GASCROMATOGRAFO CON RIVELATORE FID E ECD | MONITOR PER COMPUTER | HEWLETT PACKARD CO | HP 7500
| 0001837 |  | PN - LU Laboratorio Unico | GASCROMATOGRAFO CON RIVELATORE FID E ECD | REGISTRATORE SU CARTA A GETTO INCHIOSTRO | HEWLETT PACKARD CO | DESKJET 5550
| 0001858 | 0001858 | PN - LU Laboratorio Unico | SPETTROMETRO DI MASSA | SPETTROMETRO DI MASSA | AGILENT TECHNOLOGIES | 5973 INERT | X
| 0001859 |  | PN - LU Laboratorio Unico | SPETTROMETRO DI MASSA | GASCROMATOGRAFO | AGILENT TECHNOLOGIES | 6890 N
| 0001860 |  | PN - LU Laboratorio Unico | SPETTROMETRO DI MASSA | CAMPIONATORE AUTOMATICO | AGILENT TECHNOLOGIES | 7683
| 0001861 |  | PN - LU Laboratorio Unico | SPETTROMETRO DI MASSA | POMPA PER VUOTO PER LABORATORIO | EDWARDS HIGH VACUUM | G 1099-80024
| 0001862 |  | PN - LU Laboratorio Unico | SPETTROMETRO DI MASSA | ELABORATORE PER LABORATORIO DI ANALISI | COMPAQ | D 530 SFF
| 0001863 |  | PN - LU Laboratorio Unico | SPETTROMETRO DI MASSA | MONITOR PER COMPUTER | HEWLETT PACKARD CO | HP 1702
| 0001864 |  | PN - LU Laboratorio Unico | SPETTROMETRO DI MASSA | REGISTRATORE SU CARTA | HEWLETT PACKARD CO | DESKJET 5650
158 | 0001880 | 0001880 | PN - LU Laboratorio Unico | PRODUZIONE ACQUA PURA, APPARECCHIO PER | PRODUZIONE ACQUA PURA, APPARECCHIO PER | MILLIPORE CORP | MILLI RO 30 PLUS
| 0001881 |  | PN - LU Laboratorio Unico | PRODUZIONE ACQUA PURA, APPARECCHIO PER | PRODUZIONE ACQUA DEIONIZZATA, APPARECCHIO PER | MILLIPORE CORP | ZFRE 00061
111 | 0001958 | 0001958 | PN - LU Laboratorio Unico | LAVAGGIO E DISINFEZIONE, APPARECCHIO PER | LAVAGGIO E DISINFEZIONE, APPARECCHIO PER | MIELE & CIE GMBH CO | G 7733
| 0001959 |  | PN - LU Laboratorio Unico | LAVAGGIO E DISINFEZIONE, APPARECCHIO PER | PRODUZIONE ACQUA PURA, APPARECCHIO PER | MIELE & CIE GMBH CO | G 7749
| 0002012 | 0002013 | PN - LU Laboratorio Unico | POMPA CAMPIONAMENTO ARIA | POMPA | ZAMBELLI SRL | MODULO POMPA
40 | 0002013 |  | PN - LU Laboratorio Unico | POMPA CAMPIONAMENTO ARIA | POMPA CAMPIONAMENTO ARIA | ZAMBELLI SRL | EXPLORER
161 | 0002027 | 0002027 | PN - LU Laboratorio Unico | TERMOMETRO DIGITALE | TERMOMETRO DIGITALE | TERSID SRL | VERSATHERM 707
| 0002028 |  | PN - LU Laboratorio Unico | TERMOMETRO DIGITALE | SONDA TERMOMETRICA | TERSID SRL | TIPO K
123 | 0002035 | 0002035 | TS - LU Laboratorio Unico | MINERALIZZATORE A MICROONDE | MINERALIZZATORE A MICROONDE | MILESTONE SRL | MLS 1200
| 0002036 |  | TS - LU Laboratorio Unico | MINERALIZZATORE A MICROONDE | Estrattore di fumi | MILESTONE SRL | EM 5
| 0002058 | 0002059 | TS - LU Laboratorio Unico | FOTOMETRO | DIGESTORE | DR LANGER MEDICAL GMBH | LT 100
153 | 0002059 |  | TS - LU Laboratorio Unico | FOTOMETRO | FOTOMETRO | LANGE DR BRUNO GMBH | ISIS 9000
13 | 0002060 | 0002060 | TS - LU Laboratorio Unico | ANALIZZATORE MULTIPLO A FLUSSO CONTINUO | ANALIZZATORE MULTIPLO A FLUSSO CONTINUO | BRAN+LUEBBE INC | AUTOANALYZER 3
| 0002061 |  | TS - LU Laboratorio Unico | ANALIZZATORE MULTIPLO A FLUSSO CONTINUO | CAMPIONATORE AUTOMATICO | BRAN+LUEBBE INC | COMPACT SEMPLER AAII
| 0002062 |  | TS - LU Laboratorio Unico | ANALIZZATORE MULTIPLO A FLUSSO CONTINUO | MISCELATORE LIQUIDI | BRAN+LUEBBE INC | CHEMTRAY AA3
| 0002063 |  | TS - LU Laboratorio Unico | ANALIZZATORE MULTIPLO A FLUSSO CONTINUO | COLORIMETRO | BRAN+LUEBBE INC | CONTROLMODUL AA3
| 0002064 |  | TS - LU Laboratorio Unico | ANALIZZATORE MULTIPLO A FLUSSO CONTINUO | ELABORATORE PER LABORATORIO DI ANALISI | NEC SAN-EI INSTRUMENTS LTD | POWER MATE VT
| 0002065 |  | TS - LU Laboratorio Unico | ANALIZZATORE MULTIPLO A FLUSSO CONTINUO | MONITOR PER COMPUTER | VIDEOSEVEN V7 | S70
| 0002748 |  | TS - LU Laboratorio Unico | ANALIZZATORE MULTIPLO A FLUSSO CONTINUO | REGISTRATORE SU CARTA | HEWLETT PACKARD CO | DESKJET 840 C
164 | 0002086 | 0002086 | TS - LU Laboratorio Unico | SPETTROFOTOMETRO | SPETTROFOTOMETRO | SHIMADZU CORP | UV 2550
| 0002087 |  | TS - LU Laboratorio Unico | SPETTROFOTOMETRO | ELABORATORE PER LABORATORIO DI ANALISI | COOLER MASTER CO LTD | /
| 0002088 |  | TS - LU Laboratorio Unico | SPETTROFOTOMETRO | MONITOR PER COMPUTER | BENQ CORP | SENSEYE
| 0002089 |  | TS - LU Laboratorio Unico | SPETTROFOTOMETRO | REGISTRATORE SU CARTA A GETTO INCHIOSTRO | EPSON | STYLUS D 92
23 | 0002096 | 0002096 | TS - LU Laboratorio Unico | BAGNO TERMOSTATICO | BAGNO TERMOSTATICO | THERMO HAAKE GMBH | DL30
| 0002097 |  | TS - LU Laboratorio Unico | BAGNO TERMOSTATICO | BAGNO TERMOSTATICO | THERMO HAAKE GMBH | EK 20
81 | 0002107 | 0002107 | TS - LU Laboratorio Unico | ESTRAZIONE SOXHLET, APPARECCHIO PER | ESTRAZIONE SOXHLET, APPARECCHIO PER | GERHARDT C GMBH & CO KG | SOXTHERM AUTOMATIC
| 0002108 |  | TS - LU Laboratorio Unico | ESTRAZIONE SOXHLET, APPARECCHIO PER | MODULO CONTROLLO TEMPERATURA | GERHARDT C GMBH & CO KG | SE TR
| 0002112 | 0002113 | TS - LU Laboratorio Unico | EVAPORATORE | BAGNO TERMOSTATICO | BUCHI LABORATORIUMS TECHNIK AG | B 480
86 | 0002113 |  | TS - LU Laboratorio Unico | EVAPORATORE | EVAPORATORE | BUCHI LABORATORIUMS TECHNIK AG | ROTAVAPOR R 114
168 | 0002138 | 0002138 | TS - LU Laboratorio Unico | SPETTROFOTOMETRO AD EMISSIONE ATOMICA DI MASSA | SPETTROFOTOMETRO AD EMISSIONE ATOMICA DI MASSA | AGILENT TECHNOLOGIES | G 3272 A
| 0002139 |  | TS - LU Laboratorio Unico | SPETTROFOTOMETRO AD EMISSIONE ATOMICA DI MASSA | CAMPIONATORE AUTOMATICO | CETAC TECHNOLOGIES | ASX-510
| 0002140 |  | TS - LU Laboratorio Unico | SPETTROFOTOMETRO AD EMISSIONE ATOMICA DI MASSA | SISTEMA PRODUZIONE VUOTO/RAFFREDDAMENTO | POLYSCIENCE | 3370
| 0002141 |  | TS - LU Laboratorio Unico | SPETTROFOTOMETRO AD EMISSIONE ATOMICA DI MASSA | ELABORATORE PER LABORATORIO DI ANALISI | HEWLETT PACKARD CO | D 530 SFF
| 0002142 |  | TS - LU Laboratorio Unico | SPETTROFOTOMETRO AD EMISSIONE ATOMICA DI MASSA | MONITOR PER COMPUTER | COMPAQ | 9500
| 0002143 |  | TS - LU Laboratorio Unico | SPETTROFOTOMETRO AD EMISSIONE ATOMICA DI MASSA | REGISTRATORE SU CARTA | HEWLETT PACKARD CO | LASERJET 2300 D
165 | 0002146 | 0002146 | TS - LU Laboratorio Unico | SPETTROFOTOMETRO AD ASSORBIMENTO ATOMICO | SPETTROFOTOMETRO AD ASSORBIMENTO ATOMICO | PERKIN ELMER CORP | AANALYST 800
| 0002147 |  | TS - LU Laboratorio Unico | SPETTROFOTOMETRO AD ASSORBIMENTO ATOMICO | CAMPIONATORE AUTOMATICO | PERKIN ELMER CORP | AS 800
| 0002148 |  | TS - LU Laboratorio Unico | SPETTROFOTOMETRO AD ASSORBIMENTO ATOMICO | SISTEMA PRODUZIONE VUOTO/RAFFREDDAMENTO | PERKIN ELMER CORP | AA ACCESSORY
| 0002149 |  | TS - LU Laboratorio Unico | SPETTROFOTOMETRO AD ASSORBIMENTO ATOMICO | CAMPIONATORE AUTOMATICO | PERKIN ELMER CORP | AS 90
| 0002150 |  | TS - LU Laboratorio Unico | SPETTROFOTOMETRO AD ASSORBIMENTO ATOMICO | UNITA` PER ANALISI SPETTROFOTOMETRICA A INIEZIONE DI FLUSSO | PERKIN ELMER CORP | FIAS 100
| 0002151 |  | TS - LU Laboratorio Unico | SPETTROFOTOMETRO AD ASSORBIMENTO ATOMICO | ELABORATORE PER LABORATORIO DI ANALISI | DELL COMPUTER CORP | OPTIPLEX GX 270
| 0002152 |  | TS - LU Laboratorio Unico | SPETTROFOTOMETRO AD ASSORBIMENTO ATOMICO | MONITOR PER COMPUTER | VIEWSONIC CORP | VG 700
| 0002153 |  | TS - LU Laboratorio Unico | SPETTROFOTOMETRO AD ASSORBIMENTO ATOMICO | REGISTRATORE SU CARTA | HEWLETT PACKARD CO | DESKJET 5652
| 0002735 |  | TS - LU Laboratorio Unico | SPETTROFOTOMETRO AD ASSORBIMENTO ATOMICO | ELABORATORE PER LABORATORIO DI ANALISI | DELL COMPUTER CORP | OPTIPLEX 755
165 | 0002159 | 0002159 | TS - LU Laboratorio Unico | SPETTROFOTOMETRO AD ASSORBIMENTO ATOMICO | SPETTROFOTOMETRO AD ASSORBIMENTO ATOMICO | PERKIN ELMER CORP | 5100
| 0002160 |  | TS - LU Laboratorio Unico | SPETTROFOTOMETRO AD ASSORBIMENTO ATOMICO | CAMPIONATORE AUTOMATICO | PERKIN ELMER CORP | AS 60
| 0002161 |  | TS - LU Laboratorio Unico | SPETTROFOTOMETRO AD ASSORBIMENTO ATOMICO | ALIMENTATORE PER LAMPADA A SCARICA | PERKIN ELMER CORP | EDL SYSTEM 2
| 0002162 |  | TS - LU Laboratorio Unico | SPETTROFOTOMETRO AD ASSORBIMENTO ATOMICO | FORNO DI GRAFITE | PERKIN ELMER CORP | HGA 600
| 0002163 |  | TS - LU Laboratorio Unico | SPETTROFOTOMETRO AD ASSORBIMENTO ATOMICO | ELABORATORE PER LABORATORIO DI ANALISI | DELL COMPUTER CORP | OPTIPLEX GX 1
| 0002164 |  | TS - LU Laboratorio Unico | SPETTROFOTOMETRO AD ASSORBIMENTO ATOMICO | MONITOR PER COMPUTER | PHILIPS MEDICAL SYSTEMS | 170 S
| 0002165 |  | TS - LU Laboratorio Unico | SPETTROFOTOMETRO AD ASSORBIMENTO ATOMICO | REGISTRATORE SU CARTA | HEWLETT PACKARD CO | DESKJET 930 C
105 | 0002203 | 0002203 | TS - LU Laboratorio Unico | POMPA CROMATOGRAFICA BINARIA | POMPA CROMATOGRAFICA BINARIA | HEWLETT PACKARD CO | G 1312 A
| 0002204 |  | TS - LU Laboratorio Unico | POMPA CROMATOGRAFICA BINARIA | FORNO PER COLONNE HPLC | HEWLETT PACKARD CO | G 1316 A
| 0002205 |  | TS - LU Laboratorio Unico | POMPA CROMATOGRAFICA BINARIA | CAMPIONATORE AUTOMATICO | HEWLETT PACKARD CO | G 1313 A
| 0002206 |  | TS - LU Laboratorio Unico | POMPA CROMATOGRAFICA BINARIA | RIVELATORE FLUORIMETRICO | AGILENT TECHNOLOGIES | G 1321 A
| 0002207 |  | TS - LU Laboratorio Unico | POMPA CROMATOGRAFICA BINARIA | RIVELATORE CON DIODE ARRAY (DAD) | AGILENT TECHNOLOGIES | G 1315 A
| 0002208 |  | TS - LU Laboratorio Unico | POMPA CROMATOGRAFICA BINARIA | ELABORATORE PER LABORATORIO DI ANALISI | HEWLETT PACKARD CO | VECTRA VL
| 0002209 |  | TS - LU Laboratorio Unico | POMPA CROMATOGRAFICA BINARIA | MONITOR PER COMPUTER | VIDEOSEVEN V7 | S70
| 0002210 |  | TS - LU Laboratorio Unico | POMPA CROMATOGRAFICA BINARIA | REGISTRATORE SU CARTA | HEWLETT PACKARD CO | DESKJET 930 C
| 0002213 |  | TS - LU Laboratorio Unico | POMPA CROMATOGRAFICA BINARIA | POMPA CROMATOGRAFICA BINARIA | AGILENT TECHNOLOGIES | G 1312 A
| 0002214 |  | TS - LU Laboratorio Unico | POMPA CROMATOGRAFICA BINARIA | ELABORATORE PER LABORATORIO DI ANALISI | HEWLETT PACKARD CO | DC 7800
| 0002215 |  | TS - LU Laboratorio Unico | POMPA CROMATOGRAFICA BINARIA | MONITOR PER COMPUTER | HEWLETT PACKARD CO | L 1908 WI
| 0002211 | 0002220 | TS - LU Laboratorio Unico | POMPA CROMATOGRAFICA BINARIA | INTERFACCIA | AGILENT TECHNOLOGIES | 35900 E
| 0002212 |  | TS - LU Laboratorio Unico | POMPA CROMATOGRAFICA BINARIA | RIVELATORE AD INDICE DI RIFRAZIONE | PERKIN ELMER CORP | LC 30
105 | 0002220 |  | TS - LU Laboratorio Unico | POMPA CROMATOGRAFICA BINARIA | POMPA CROMATOGRAFICA BINARIA | PERKIN ELMER CORP | LC 250
| 0002513 |  | TS - LU Laboratorio Unico | POMPA CROMATOGRAFICA BINARIA | RIVELATORE CON DIODE ARRAY (DAD) | PERKIN ELMER CORP | LC 235 C
| 0002514 |  | TS - LU Laboratorio Unico | POMPA CROMATOGRAFICA BINARIA | ELABORATORE PER LABORATORIO DI ANALISI | EPSON | AX 35
| 0002515 |  | TS - LU Laboratorio Unico | POMPA CROMATOGRAFICA BINARIA | MONITOR PER COMPUTER | EIZO NANAO CORP | 9052 S
| 0002516 |  | TS - LU Laboratorio Unico | POMPA CROMATOGRAFICA BINARIA | REGISTRATORE SU CARTA | PERKIN ELMER CORP | GP 100
123 | 0002241 | 0002241 | TS - LU Laboratorio Unico | MINERALIZZATORE A MICROONDE | MINERALIZZATORE A MICROONDE | ANTON PAAR KG | MULTIWAVE 3000
| 0002242 |  | TS - LU Laboratorio Unico | MINERALIZZATORE A MICROONDE | POMPA PER VUOTO PER LABORATORIO | KNF NEUBERGER GMBH | N820.3 FT.18
52 | 0002245 | 0002245 | TS - LU Laboratorio Unico | CENTRIFUGA | CENTRIFUGA | HETO HOLTEN AS | HETOVAC VR I
| 0002247 |  | TS - LU Laboratorio Unico | CENTRIFUGA | CHILLER | HETO HOLTEN AS | /
164 | 0002271 | 0002271 | TS - LU Laboratorio Unico | SPETTROFOTOMETRO | SPETTROFOTOMETRO | THERMO SPECTRONIC CORP | UNICAM UV 300
| 0002272 |  | TS - LU Laboratorio Unico | SPETTROFOTOMETRO | ELABORATORE PER LABORATORIO DI ANALISI | MICRONICA SISTEMI ELETTRONICI | /
| 0002273 |  | TS - LU Laboratorio Unico | SPETTROFOTOMETRO | MONITOR PER COMPUTER | PHILIPS MEDICAL SYSTEMS | 105 S 21
| 0002274 |  | TS - LU Laboratorio Unico | SPETTROFOTOMETRO | REGISTRATORE SU CARTA | HEWLETT PACKARD CO | DESKJET 930 C
163 | 0002277 | 0002277 | TS - LU Laboratorio Unico | SPETTROFOTOMETRO A RAGGI INFRAROSSI | SPETTROFOTOMETRO A RAGGI INFRAROSSI | THERMO FISHER SCIENTIFIC | AVATAR 370 FT IR
| 0002278 |  | TS - LU Laboratorio Unico | SPETTROFOTOMETRO A RAGGI INFRAROSSI | ELABORATORE PER LABORATORIO DI ANALISI | DELL COMPUTER CORP | OPTIPLEX GX 270
| 0002279 |  | TS - LU Laboratorio Unico | SPETTROFOTOMETRO A RAGGI INFRAROSSI | MONITOR PER COMPUTER | DELL COMPUTER CORP | /
| 0002280 |  | TS - LU Laboratorio Unico | SPETTROFOTOMETRO A RAGGI INFRAROSSI | REGISTRATORE SU CARTA | HEWLETT PACKARD CO | DESKJET 5652
29 | 0002332 | 0002332 | TS - LU Laboratorio Unico | BIOLUMINOMETRO PER ECOTOSSICITA` | BIOLUMINOMETRO PER ECOTOSSICITA` | AZUR ENVIROMENTAL | M 500 ANALYZER
| 0002333 |  | TS - LU Laboratorio Unico | BIOLUMINOMETRO PER ECOTOSSICITA` | ELABORATORE PER LABORATORIO DI ANALISI | / | /
| 0002334 |  | TS - LU Laboratorio Unico | BIOLUMINOMETRO PER ECOTOSSICITA` | MONITOR PER COMPUTER | DAEWOO INTERNATIONAL CORP | 151 X
| 0002335 |  | TS - LU Laboratorio Unico | BIOLUMINOMETRO PER ECOTOSSICITA` | REGISTRATORE SU CARTA | EPSON | LQ 300
122 | 0002340 | 0002340 | TS - LU Laboratorio Unico | MICROSCOPIO OTTICO DA LABORATORIO | MICROSCOPIO OTTICO DA LABORATORIO | LEICA MICROSYSTEMS WETZLAR GMBH | LABORLUX S
| 0002341 |  | TS - LU Laboratorio Unico | MICROSCOPIO OTTICO DA LABORATORIO | LAMPADA A FLUORESCENZA | LEICA MICROSCOPY AND SCIENTIFIC INSTRUMENTS | 301
174 | 0002367 | 0002367 | UD - LU Laboratorio Unico | TERMOCICLATORE CON MODULO OTTICO | TERMOCICLATORE CON MODULO OTTICO | BIO-RAD LABORATORIES INC | I-CYCLER
| 0002368 |  | UD - LU Laboratorio Unico | TERMOCICLATORE CON MODULO OTTICO | ELABORATORE PER LABORATORIO DI ANALISI | DELL COMPUTER CORP | OPTIPLEX GX 270
| 0002369 |  | UD - LU Laboratorio Unico | TERMOCICLATORE CON MODULO OTTICO | MONITOR PER COMPUTER | DELL COMPUTER CORP | /
| 0002370 |  | UD - LU Laboratorio Unico | TERMOCICLATORE CON MODULO OTTICO | REGISTRATORE SU CARTA | HEWLETT PACKARD CO | DESKJET 840 C
| 0002371 |  | UD - LU Laboratorio Unico | TERMOCICLATORE CON MODULO OTTICO | APPARECCHIO DA LABORATORIO, ALIMENTATORE PER | BIO-RAD LABORATORIES INC | WSX 4001
122 | 0002400 | 0002400 | TS - LU Laboratorio Unico | MICROSCOPIO OTTICO DA LABORATORIO | MICROSCOPIO OTTICO DA LABORATORIO | LEICA MICROSYSTEMS WETZLAR GMBH | ORTHOPLAN
| 0002437 |  | TS - LU Laboratorio Unico | MICROSCOPIO OTTICO DA LABORATORIO | SISTEMA FOTOGRAFICO DA LABORATORIO | LEICA MICROSYSTEMS WETZLAR GMBH | ORTHOMAT
| 0002439 |  | TS - LU Laboratorio Unico | MICROSCOPIO OTTICO DA LABORATORIO | APPARECCHIO DA LABORATORIO, ALIMENTATORE PER | LEICA MICROSYSTEMS WETZLAR GMBH | /
| 0002440 |  | TS - LU Laboratorio Unico | MICROSCOPIO OTTICO DA LABORATORIO | LAMPADA A FLUORESCENZA | LEICA MICROSCOPY AND SCIENTIFIC INSTRUMENTS | 301
135 | 0002411 | 0002411 | TS - LU Laboratorio Unico | DATALOGGER, SISTEMA PER | DATALOGGER, SISTEMA PER | ECONORMA SAS | FT 200
| 0002412 |  | TS - LU Laboratorio Unico | DATALOGGER, SISTEMA PER | REGISTRATORE SU CARTA | ECONORMA SAS | CONTROLLER FT 200
122 | 0002441 | 0002441 | TS - LU Laboratorio Unico | MICROSCOPIO OTTICO DA LABORATORIO | MICROSCOPIO OTTICO DA LABORATORIO | OLYMPUS OPTICAL CO LTD | SZX 12
| 0002442 |  | TS - LU Laboratorio Unico | MICROSCOPIO OTTICO DA LABORATORIO | SISTEMA FOTOGRAFICO DA LABORATORIO | OLYMPUS OPTICAL CO LTD | FE 140
| 0002443 |  | TS - LU Laboratorio Unico | MICROSCOPIO OTTICO DA LABORATORIO | FONTE LUMINOSA DA LABORATORIO | OLYMPUS OPTICAL CO LTD | HIGHLIGHT 2100
122 | 0002444 | 0002444 | TS - LU Laboratorio Unico | MICROSCOPIO OTTICO DA LABORATORIO | MICROSCOPIO OTTICO DA LABORATORIO | OLYMPUS OPTICAL CO LTD | BX 51
| 0002445 |  | TS - LU Laboratorio Unico | MICROSCOPIO OTTICO DA LABORATORIO | SISTEMA FOTOGRAFICO DA LABORATORIO | OLYMPUS OPTICAL CO LTD | CAMEDIA
89 | 0002457 | 0002457 | TS - DIP Servizi Ambientali Fisica Ambientale | ANALIZZATORE DI SPETTRO SONORO | ANALIZZATORE DI SPETTRO SONORO | 01 DB | SYMPHONIE
| 0002458 |  | TS - DIP Servizi Ambientali Fisica Ambientale | ANALIZZATORE DI SPETTRO SONORO | MICROFONO DA LABORATORIO | RION CO LTD | UC 53
| 0002459 |  | TS - DIP Servizi Ambientali Fisica Ambientale | ANALIZZATORE DI SPETTRO SONORO | ELABORATORE PER LABORATORIO DI ANALISI | ASUS COMPUTER INTERNATIONAL | L 7300
| 0002460 |  | TS - DIP Servizi Ambientali Fisica Ambientale | ANALIZZATORE DI SPETTRO SONORO | MICROFONO DA LABORATORIO | GRAS SOUND & VIBRATION AS | 40 AQ
| 0002461 |  | TS - DIP Servizi Ambientali Fisica Ambientale | ANALIZZATORE DI SPETTRO SONORO | PREAMPLIFICATORE | ACLAN | PRE 12 H
| 0002462 |  | TS - DIP Servizi Ambientali Fisica Ambientale | ANALIZZATORE DI SPETTRO SONORO | CALIBRATORE ACUSTICO | 01 DB | CAL 01
99 | 0002474 | 0002474 | TS - LU Laboratorio Unico | gascromatografo con rivelatore tradizionale | GASCROMATOGRAFO CON RIVELATORE FID E ECD | PERKIN ELMER CORP | CLARUS 500
| 0002475 |  | TS - LU Laboratorio Unico | GASCROMATOGRAFO CON RIVELATORE FID E ECD | ELABORATORE PER LABORATORIO DI ANALISI | DELL COMPUTER CORP | OPTIPLEX GX 270
| 0002476 |  | TS - LU Laboratorio Unico | GASCROMATOGRAFO CON RIVELATORE FID E ECD | MONITOR PER COMPUTER | VIEWSONIC CORP | GRAPHIC SERIES G 70 FM
| 0002477 |  | TS - LU Laboratorio Unico | GASCROMATOGRAFO CON RIVELATORE FID E ECD | REGISTRATORE SU CARTA A GETTO INCHIOSTRO | HEWLETT PACKARD CO | DESKJET 5550
96 | 0002482 | 0002482 | TS - LU Laboratorio Unico | gascromatografo con rivelatore di massa | GASCROMATOGRAFO | HEWLETT PACKARD CO | G 1800 A GCD SYSTEM
| 0002483 |  | TS - LU Laboratorio Unico | GASCROMATOGRAFO | POMPA PER VUOTO PER LABORATORIO | EDWARDS HIGH VACUUM | E2M 2
| 0002484 |  | TS - LU Laboratorio Unico | GASCROMATOGRAFO | ELABORATORE PER LABORATORIO DI ANALISI | HEWLETT PACKARD CO | VECTRA XM
| 0002485 |  | TS - LU Laboratorio Unico | GASCROMATOGRAFO | MONITOR PER COMPUTER | FUJITSU SIEMENS | E 17 DL
98 | 0002488 | 0002488 | TS - LU Laboratorio Unico | SPETTROMETRO DI MASSA | SPETTROMETRO DI MASSA | AGILENT TECHNOLOGIES | 5973 N
| 0002489 |  | TS - LU Laboratorio Unico | SPETTROMETRO DI MASSA | GASCROMATOGRAFO CON RIVELATORE ECD | AGILENT TECHNOLOGIES | 6890 N
| 0002490 |  | TS - LU Laboratorio Unico | SPETTROMETRO DI MASSA | POMPA PER VUOTO PER LABORATORIO | EDWARDS HIGH VACUUM | E2M 1.5
| 0002491 |  | TS - LU Laboratorio Unico | SPETTROMETRO DI MASSA | CAMPIONATORE AUTOMATICO | GERSTEL GMBH | MPS 2
| 0002492 |  | TS - LU Laboratorio Unico | SPETTROMETRO DI MASSA | INTERFACCIA | CTC ANALYTICS AG | MN 01 00
| 0002493 |  | TS - LU Laboratorio Unico | SPETTROMETRO DI MASSA | UNITA` DI CONTROLLO | HEWLETT PACKARD CO | 59864B
| 0002494 |  | TS - LU Laboratorio Unico | SPETTROMETRO DI MASSA | INTERFACCIA | HEWLETT PACKARD CO | HP 34090
| 0002495 |  | TS - LU Laboratorio Unico | SPETTROMETRO DI MASSA | ELABORATORE PER LABORATORIO DI ANALISI | HEWLETT PACKARD CO | VECTRA VL 800
| 0002496 |  | TS - LU Laboratorio Unico | SPETTROMETRO DI MASSA | MONITOR PER COMPUTER | HEWLETT PACKARD CO | HP 91
| 0002497 |  | TS - LU Laboratorio Unico | SPETTROMETRO DI MASSA | REGISTRATORE SU CARTA | HEWLETT PACKARD CO | DESKJET 930 C
| 0002501 | 0002502 | TS - LU Laboratorio Unico | GASCROMATOGRAFO | SPETTROMETRO DI MASSA | AGILENT TECHNOLOGIES | 5973 INERT
96 | 0002502 |  | TS - LU Laboratorio Unico | gascromatografo con rivelatore di massa | GASCROMATOGRAFO | AGILENT TECHNOLOGIES | 6890 GC
| 0002503 |  | TS - LU Laboratorio Unico | GASCROMATOGRAFO | CAMPIONATORE AUTOMATICO | GERSTEL GMBH | MPS 2
| 0002504 |  | TS - LU Laboratorio Unico | GASCROMATOGRAFO | POMPA PER VUOTO PER LABORATORIO | EDWARDS HIGH VACUUM | E2M 1.5
| 0002505 |  | TS - LU Laboratorio Unico | GASCROMATOGRAFO | INTERFACCIA | CTC ANALYTICS AG | MN 01 00
| 0002506 |  | TS - LU Laboratorio Unico | GASCROMATOGRAFO | INTERFACCIA | HEWLETT PACKARD CO | /
| 0002507 |  | TS - LU Laboratorio Unico | GASCROMATOGRAFO | ELABORATORE PER LABORATORIO DI ANALISI | HEWLETT PACKARD CO | D 530 SFF
| 0002508 |  | TS - LU Laboratorio Unico | GASCROMATOGRAFO | MONITOR PER COMPUTER | HEWLETT PACKARD CO | HP 1702
| 0002509 |  | TS - LU Laboratorio Unico | GASCROMATOGRAFO | REGISTRATORE SU CARTA A GETTO INCHIOSTRO | HEWLETT PACKARD CO | DESKJET 6540
99 | 0002519 | 0002519 | TS - LU Laboratorio Unico | gascromatografo con rivelatore tradizionale | GASCROMATOGRAFO | DANI INSTRUMENTS SPA | 8520
| 0002522 |  | TS - LU Laboratorio Unico | GASCROMATOGRAFO | CAMPIONATORE AUTOMATICO | DANI INSTRUMENTS SPA | ALS 3980
| 0002523 |  | TS - LU Laboratorio Unico | GASCROMATOGRAFO | ELABORATORE PER LABORATORIO DI ANALISI | HEWLETT PACKARD CO | VECTRA 286/12
| 0002524 |  | TS - LU Laboratorio Unico | GASCROMATOGRAFO | MONITOR PER COMPUTER | HEWLETT PACKARD CO | VIDEO GRAPHICS COLOR DISPLAY
| 0002525 |  | TS - LU Laboratorio Unico | GASCROMATOGRAFO | REGISTRATORE SU CARTA | EPSON | LX-850
| 0002897 |  | TS - LU Laboratorio Unico | GASCROMATOGRAFO | MODULO / ACCESSORIO PER CROMATOGRAFO | NELSON | 900 SERIES INTERFACE
105 | 0002528 | 0002528 | TS - LU Laboratorio Unico | POMPA CROMATOGRAFICA BINARIA | POMPA CROMATOGRAFICA BINARIA | GILSON INC | 321
| 0002529 |  | TS - LU Laboratorio Unico | POMPA CROMATOGRAFICA BINARIA | CAMPIONATORE AUTOMATICO | GILSON INC | 234
| 0002534 |  | TS - LU Laboratorio Unico | POMPA CROMATOGRAFICA BINARIA | MODULO / ACCESSORIO PER CROMATOGRAFO | GILSON INC | /
| 0002535 |  | TS - LU Laboratorio Unico | POMPA CROMATOGRAFICA BINARIA | DEGASATORE | GILSON INC | 864
| 0002536 |  | TS - LU Laboratorio Unico | POMPA CROMATOGRAFICA BINARIA | RIVELATORE FLUORIMETRICO | JASCO INTERNATIONAL CO LTD | FP 1520
| 0002537 |  | TS - LU Laboratorio Unico | POMPA CROMATOGRAFICA BINARIA | RIVELATORE FOTOMETRICO UV-VIS | GILSON INC | UV/VIS 151
| 0002538 |  | TS - LU Laboratorio Unico | POMPA CROMATOGRAFICA BINARIA | RIVELATORE ELETTROCHIMICO | ALFATECH SPA | DECADE
| 0002539 |  | TS - LU Laboratorio Unico | POMPA CROMATOGRAFICA BINARIA | INTERFACCIA | GILSON INC | 606
| 0002541 |  | TS - LU Laboratorio Unico | POMPA CROMATOGRAFICA BINARIA | ELABORATORE PER LABORATORIO DI ANALISI | DELL COMPUTER CORP | OPTIPLEX GX 620
| 0002542 |  | TS - LU Laboratorio Unico | POMPA CROMATOGRAFICA BINARIA | MONITOR PER COMPUTER | DELL COMPUTER CORP | /
| 0002543 |  | TS - LU Laboratorio Unico | POMPA CROMATOGRAFICA BINARIA | REGISTRATORE SU CARTA | HEWLETT PACKARD CO | DESKJET 930 C
| 0002547 |  | TS - LU Laboratorio Unico | POMPA CROMATOGRAFICA BINARIA | SPETTROFOTOMETRO A FLUORESCENZA | PERKIN ELMER CORP | 203
| 0002548 |  | TS - LU Laboratorio Unico | SPETTROFOTOMETRO A FLUORESCENZA | ALIMENTATORE PER LAMPADA A SCARICA | PERKIN ELMER CORP | 150
| 0002530 | 0002532 | TS - LU Laboratorio Unico | ESTRAZIONE IN FASE SOLIDA, APPARECCHIO PER | DILUITORE | GILSON INC | 402 DILUTOR
| 0002531 |  | TS - LU Laboratorio Unico | ESTRAZIONE IN FASE SOLIDA, APPARECCHIO PER | VALVOLA MULTICANALE AUTOMATICA DI CAMPIONAMENTO | GILSON INC | VALVEMATE II
83 | 0002532 |  | TS - LU Laboratorio Unico | ESTRAZIONE IN FASE SOLIDA, APPARECCHIO PER | ESTRAZIONE IN FASE SOLIDA, APPARECCHIO PER | GILSON INC | ASPEC XL
| 0002533 |  | TS - LU Laboratorio Unico | ESTRAZIONE IN FASE SOLIDA, APPARECCHIO PER | UNITA` TERMORISCALDANTE | IGLOO | /
| 0002540 |  | TS - LU Laboratorio Unico | ESTRAZIONE IN FASE SOLIDA, APPARECCHIO PER | INTERFACCIA | GILSON INC | 506
161 | 0002555 | 0002555 | TS - LU Laboratorio Unico | TERMOMETRO DIGITALE | TERMOMETRO DIGITALE | TERSID SRL | VERSATHERM 707
| 0002556 |  | TS - LU Laboratorio Unico | TERMOMETRO DIGITALE | SONDA TERMOMETRICA | TERSID SRL | TIPO K
121 | 0002565 | 0002565 | TS - LU Laboratorio Unico | MICROSCOPIO ELETTRONICO | MICROSCOPIO ELETTRONICO | PHILIPS MEDICAL SYSTEMS | XL 30
| 0002566 |  | TS - LU Laboratorio Unico | MICROSCOPIO ELETTRONICO | POMPA PER VUOTO PER LABORATORIO | EDWARDS HIGH VACUUM | RV 8
| 0002567 |  | TS - LU Laboratorio Unico | MICROSCOPIO ELETTRONICO | ELABORATORE PER LABORATORIO DI ANALISI | ACER AMERICA CORP | ALTOS 920
| 0002568 |  | TS - LU Laboratorio Unico | MICROSCOPIO ELETTRONICO | ELABORATORE PER LABORATORIO DI ANALISI | PHILIPS MEDICAL SYSTEMS | EDX CONTROLLER DIGITAL
| 0002569 |  | TS - LU Laboratorio Unico | MICROSCOPIO ELETTRONICO | MONITOR PER COMPUTER | PHILIPS MEDICAL SYSTEMS | BRILLANCE 201B
| 0002570 |  | TS - LU Laboratorio Unico | MICROSCOPIO ELETTRONICO | REGISTRATORE SU CARTA | HEWLETT PACKARD CO | DESKJET 690 C
| 0002571 |  | TS - LU Laboratorio Unico | MICROSCOPIO ELETTRONICO | REGISTRATORE SU CARTA LASER | SONY CORP | UP 890
| 0002572 |  | TS - LU Laboratorio Unico | MICROSCOPIO ELETTRONICO | APPARECCHIO DA LABORATORIO, ALIMENTATORE PER | DELTA INSTRUMENTS BV | /
119 | 0002578 | 0002578 | TS - LU Laboratorio Unico | metalizzatore per filtri | DORATORE | EMITECH LTD | K550
| 0002579 | 0002578 | TS - LU Laboratorio Unico | metalizzatore per filtri | POMPA PER VUOTO PER LABORATORIO | OERLIKON LEYBOLD VAKUUM SYSTEMS | D5E
86 | 0002646 | 0002646 | GO - LU Laboratorio Unico | EVAPORATORE | EVAPORATORE | BUCHI LABORATORIUMS TECHNIK AG | ROTOVAPOR R 210
| 0002647 |  | GO - LU Laboratorio Unico | EVAPORATORE | BAGNO TERMOSTATICO | BUCHI LABORATORIUMS TECHNIK AG | B 491
| 0002648 | 0002649 | GO - LU Laboratorio Unico | EVAPORATORE | BAGNO TERMOSTATICO | BUCHI LABORATORIUMS TECHNIK AG | B 491
86 | 0002649 |  | GO - LU Laboratorio Unico | EVAPORATORE | EVAPORATORE | BUCHI LABORATORIUMS TECHNIK AG | ROTOVAPOR R 210
122 | 0002654 | 0002654 | PN - LU Laboratorio Unico | MICROSCOPIO OTTICO DA LABORATORIO | MICROSCOPIO OTTICO DA LABORATORIO | LEICA MICROSCOPY AND SCIENTIFIC INSTRUMENTS | MS 5
| 0002655 |  | PN - LU Laboratorio Unico | MICROSCOPIO OTTICO DA LABORATORIO | FONTE LUMINOSA DA LABORATORIO | LEICA MICROSCOPY AND SCIENTIFIC INSTRUMENTS | CLS 150 XE
135 | 0002720 | 0002720 | TS - LU Laboratorio Unico | ELABORATORE PER LABORATORIO DI ANALISI | ELABORATORE PER LABORATORIO DI ANALISI | FUJITSU SIEMENS | SCENIC 300
| 0002721 |  | TS - LU Laboratorio Unico | ELABORATORE PER LABORATORIO DI ANALISI | MONITOR PER COMPUTER | VIDEOSEVEN V7 | S98 M
| 0002722 |  | TS - LU Laboratorio Unico | ELABORATORE PER LABORATORIO DI ANALISI | SOFTWARE DI BASE | MICROSOFT CORP | WINDOWS 2000 PRO SP4
| 0002724 |  | TS - LU Laboratorio Unico | ELABORATORE PER LABORATORIO DI ANALISI | UNITA` DI CONTROLLO | PICO TECHNOLOGY | TC-08
| 0002725 |  | TS - LU Laboratorio Unico | ELABORATORE PER LABORATORIO DI ANALISI | SONDA TERMOMETRICA | PICO TECHNOLOGY | /
| 0002726 |  | TS - LU Laboratorio Unico | ELABORATORE PER LABORATORIO DI ANALISI | SONDA TERMOMETRICA | PICO TECHNOLOGY | /
| 0002727 |  | TS - LU Laboratorio Unico | ELABORATORE PER LABORATORIO DI ANALISI | SONDA TERMOMETRICA | PICO TECHNOLOGY | /
| 0002728 |  | TS - LU Laboratorio Unico | ELABORATORE PER LABORATORIO DI ANALISI | SONDA TERMOMETRICA | PICO TECHNOLOGY | /
| 0002729 |  | TS - LU Laboratorio Unico | ELABORATORE PER LABORATORIO DI ANALISI | SONDA TERMOMETRICA | PICO TECHNOLOGY | /
| 0002730 |  | TS - LU Laboratorio Unico | ELABORATORE PER LABORATORIO DI ANALISI | SONDA TERMOMETRICA | PICO TECHNOLOGY | /
| 0002732 |  | TS - LU Laboratorio Unico | ELABORATORE PER LABORATORIO DI ANALISI | REGISTRATORE SU CARTA A GETTO INCHIOSTRO | EPSON | STYLUS D 92
| 0002733 |  | TS - LU Laboratorio Unico | ELABORATORE PER LABORATORIO DI ANALISI | SOFTWARE APPLICATIVO | PICO TECHNOLOGY | PICO LOG-RELEASE 5.13.4
122 | 0002751 | 0002751 | TS - LU Laboratorio Unico | MICROSCOPIO OTTICO DA LABORATORIO | MICROSCOPIO OTTICO DA LABORATORIO | OLYMPUS OPTICAL CO LTD | BX 51
| 0002752 |  | TS - LU Laboratorio Unico | MICROSCOPIO OTTICO DA LABORATORIO | LAMPADA A FLUORESCENZA | OLYMPUS OPTICAL CO LTD | U LH100-3
96 | 0002829 | 0002829 | PN - LU Laboratorio Unico | SPETTROMETRO DI MASSA | SPETTROMETRO DI MASSA | AGILENT TECHNOLOGIES | 5975 C
| 0002830 |  | PN - LU Laboratorio Unico | SPETTROMETRO DI MASSA | GASCROMATOGRAFO | AGILENT TECHNOLOGIES | 7890 A
| 0002831 |  | PN - LU Laboratorio Unico | SPETTROMETRO DI MASSA | CONTROLLER PER CAMPIONATORE | GERSTEL GMBH | C 506 CONTROLLER MAS
| 0002832 |  | PN - LU Laboratorio Unico | SPETTROMETRO DI MASSA | MONITOR PER COMPUTER BIOMEDICO | HEWLETT PACKARD CO | L 1950 G
| 0002833 |  | PN - LU Laboratorio Unico | SPETTROMETRO DI MASSA | REGISTRATORE SU CARTA | HEWLETT PACKARD CO | LASERJET P 2055 D
| 0002834 |  | PN - LU Laboratorio Unico | SPETTROMETRO DI MASSA | ELABORATORE PER LABORATORIO DI ANALISI | HEWLETT PACKARD CO | 7900 S
| 0002835 |  | PN - LU Laboratorio Unico | SPETTROMETRO DI MASSA | POMPA PER VUOTO PER LABORATORIO | PFEIFFER VACUUM INC | DUO 2.5
| 0002836 |  | PN - LU Laboratorio Unico | SPETTROMETRO DI MASSA | CAMPIONATORE AUTOMATICO | GERSTEL GMBH | MPS 2 XL
| 0002837 |  | PN - LU Laboratorio Unico | SPETTROMETRO DI MASSA | CELLA DI PELTIER | GERSTEL GMBH | UNIVERSAL PELTIER COOLING
| 0002838 |  | PN - LU Laboratorio Unico | SPETTROMETRO DI MASSA | SOFTWARE | AGILENT TECHNOLOGIES | MSD

## Analitico ER
ID (rif. ID All. 4 generale) | Codice | Codice padre | Sede | Tipologia All 4 | Apparecchiatura | Costruttore | Modello | Data fine garanzia | Manutenzione in gestione indiretta | Urgenza
3 | 0001308 | 0001308 | RE - SEZ.PROV. REGGIO EMILIA | analisi multiparametrica, sistema per (completa di sonda) | ANALIZZATORE MULTIPARAMETRICO SELETTIVO | YELLOW SPRINGS INC YSI | 556 MPS
| 1307 | 0001308 | RE - SEZ.PROV. REGGIO EMILIA |  | SONDA MULTIPARAMETRICA | YELLOW SPRINGS INC YSI | /
3 | 0004551 | 0004551 | BO - SEZ.PROV. BOLOGNA | analisi multiparametrica, sistema per (completa di sonda) | SONDA MULTIPARAMETRICA | DELTA OHM SRL | HD 98569
4 | 0001411 | 0001411 | RE - SEZ.PROV. REGGIO EMILIA | analisi sterilità ambientale - SAS | ANALISI STERILITA` AMBIENTALE, APPARECCHIO PER | INTERNATIONAL PBI SPA | SAS SUPER 100 |  |  | X
4 | 0004320 | 0004320 | RE - SEZ.PROV. REGGIO EMILIA | analisi sterilità ambientale - SAS | ANALISI STERILITA` AMBIENTALE, APPARECCHIO PER | INTERNATIONAL PBI SPA | SAS ISO 180 |  |  | X
6 | 0000649 | 0000649 | RA - SEZ.PROV. RAVENNA | analizzatore di carbonio totale TOC | ANALIZZATORE DI CARBONIO ORGANICO TOTALE | LECO CORP | R 412
| 0000650 | 0000649 | RA - SEZ.PROV. RAVENNA |  | REGISTRATORE SU CARTA | OKI | MICROLINE 320
7 | P000004 | P000004 | MO -SEZ.PROV. MODENA | analizzatore di fumi (senza idrocarburi) | ANALIZZATORE DI FUMI X CO E O2 | ZAMBELLI | EMICONT 20 |  |  | X
8 | 0004223 | 0004223 | MO -SEZ.PROV. MODENA | analizzatore di gas | ANALIZZATORE DI CO E O2 | ZAMBELLI | PF11307 EMICONT 20 |  |  | X
8 | 0004231 | 0004231 | MO -SEZ.PROV. MODENA | analizzatore di gas | ANALIZZATORE COV - C | PCF ELETTRONICA | FID-2001 |  |  | X
8 | 0004259 | 0004259 | MO -SEZ.PROV. MODENA | analizzatore di gas | ANALIZZATORE GAS MULTIPARAMETRICO (portatile e automatico) UNITA' DI CONTROLLO | TESTO | TESTO 350-S | 2012-05-28 | X | X
8 | 0004260 | 0004259 | MO -SEZ.PROV. MODENA | analizzatore di gas | ANALIZZATORE GAS MULTIPARAMETRICO (portatile e automatico) UNITA' DI ANALISI | TESTO | TESTO 350-XL | 2012-05-28 | X | X
8 | 0004261 | 0004261 | MO -SEZ.PROV. MODENA | analizzatore di gas | ANALIZZATORE COV E GAS PORTATILE "PID" | ION SCIENCE | PHOCHECK 5000+EX |  |  | X
8 | 0004262 | 0004262 | MO -SEZ.PROV. MODENA | analizzatore di gas | ANALIZZATORE PORTATILE ( O2-CO-CO2-NOX-SOX) AUTOMATICO PER GAS EMISSIONI INDUSTRIALI | HORIBA | PG-250 |  |  | X
8 | 0002677 | 0002677 | MO -SEZ.PROV. MODENA | analizzatore di gas | ANALIZZATORE IDROCARBURI | BYRON | 301 ANALYZER |  |  | X
10 | 0000672 | 0000672 | RA - SEZ.PROV. RAVENNA | analizzatore elementare (C, N, H) | ANALIZZATORE ELEMENTARE | THERMO ELECTRON CORP | FLASH EA 1112 SERIES
| 0000673 | 0000672 | RA - SEZ.PROV. RAVENNA |  | ELABORATORE PER LABORATORIO DI ANALISI | DELL COMPUTER CORP | OPTIPLEX 745
| 0000674 | 0000672 | RA - SEZ.PROV. RAVENNA |  | MONITOR COMPUTER | DELL COMPUTER CORP | /
| 0000675 | 0000672 | RA - SEZ.PROV. RAVENNA |  | SOFTWARE APPLICATIVO | THERMO FISHER ELECTRON CORP | EAGER 300
| 0000676 | 0000672 | RA - SEZ.PROV. RAVENNA |  | SOFTWARE DI BASE | MICROSOFT CORP | WINDOWS XP PRO SP2
12 | 0000279 | 0000279 | FE - SEZ.PROV. FERRARA | analizzatore ionoselettivo | ANALIZZATORE IONOSELETTIVO PER ELETTROLITI | THERMO ORION RESEARCH INC | EA 920 |  |  | X
12 | 0002660 | 0002660 | MO -SEZ.PROV. MODENA | analizzatore ionoselettivo | ANALIZZATORE IONOSELETTIVO PER ELETTROLITI | THERMO ORION RESEARCH INC | EA 940 |  |  | X
13 | 0002301 | 0002301 | STRUTTURA OCEANOGRAFICA DAPHNE | analizzatore multiplo a flusso continuo | ANALIZZATORE MULTIPLO A FLUSSO CONTINUO | TECHNICON INSTRUMENTS CORP | TRAACS 800
| 0002302 | 0002301 | STRUTTURA OCEANOGRAFICA DAPHNE |  | CAMPIONATORE AUTOMATICO | TECHNICON INSTRUMENTS CORP | TRAACS 800 LINEAR SAMPLER
13 | 0002310 | 0002310 | STRUTTURA OCEANOGRAFICA DAPHNE | analizzatore multiplo a flusso continuo | COLORIMETRO | BRAN+LUEBBE INC | CONTROLMODUL AA3
| 0002307 | 0002310 | STRUTTURA OCEANOGRAFICA DAPHNE |  | CAMPIONATORE AUTOMATICO | BRAN+LUEBBE INC | COMPACT SAMPLER
| 0002308 | 0002310 | STRUTTURA OCEANOGRAFICA DAPHNE |  | POMPA PERISTALTICA DA LABORATORIO | BRAN+LUEBBE INC | AUTOANALYZER 3
| 0002309 | 0002310 | STRUTTURA OCEANOGRAFICA DAPHNE |  | COLORIMETRO | BRAN+LUEBBE INC | CONTROLMODUL AA3
| 0002311 | 0002310 | STRUTTURA OCEANOGRAFICA DAPHNE |  | MISCELATORE LIQUIDI | BRAN+LUEBBE INC | CHEMTRAY AA3
| 0002312 | 0002310 | STRUTTURA OCEANOGRAFICA DAPHNE |  | MISCELATORE LIQUIDI | BRAN+LUEBBE INC | CHEMTRAY AA3
13 | 0004713 | 4715 | STRUTTURA OCEANOGRAFICA DAPHNE | analizzatore multiplo a flusso continuo | ANALIZZATORE MULTIPLO A FLUSSO CONTINUO | JASCO INTERNATIONAL CO LTD | QUAATRO
| 0004714 | 0004715 | STRUTTURA OCEANOGRAFICA DAPHNE |  | CAMPIONATORE AUTOMATICO | JASCO INTERNATIONAL CO LTD | XYZ
| 0004715 | 0004715 | STRUTTURA OCEANOGRAFICA DAPHNE |  | SPETTROFOTOMETRO | JASCO INTERNATIONAL CO LTD | FP 2020 PLUS
18 | 0001643 | 0001643 | FC - SEZ.PROV. FORLÌ-CESENA | antibiogramma ed identificazione microbica, apparecchio per | ANTIBIOGRAMMA ED IDENTIFICAZIONE MICROBICA, APPARECCHIO PER | BIOMERIEUX SA | VITEK 32
| 0001644 | 0001643 | FC - SEZ.PROV. FORLÌ-CESENA |  | ELABORATORE PER LABORATORIO DI ANALISI | BIOMERIEUX SA | CC4
| 0001645 | 0001643 | FC - SEZ.PROV. FORLÌ-CESENA |  | MONITOR COMPUTER | NEC SAN-EI INSTRUMENTS LTD | MULTISYNC V 521
| 0001647 | 0001643 | FC - SEZ.PROV. FORLÌ-CESENA |  | GRUPPO DI CONTINUITÀ PER APPARECCHIATURA DA LABORATORIO | APC AMERICAN POWER CONVERSION CORP | SMART UPS 700
| 0001648 | 0001643 | FC - SEZ.PROV. FORLÌ-CESENA |  | SOFTWARE DI BASE | MICROSOFT CORP | WINDOWS 98
| 0001649 | 0001643 | FC - SEZ.PROV. FORLÌ-CESENA |  | SOFTWARE APPLICATIVO | BIOMERIEUX SA | bioLIASION
19 | 0003332 | 0003332 | BO - SEZ.PROV. BOLOGNA | armadio aspirato | ARMADIO ASPIRATO | DUPERTHAL SICHERHEITSTECHNIK GMBH & CO KG | FWF 90
19 | 0003333 | 0003333 | BO - SEZ.PROV. BOLOGNA | armadio aspirato | ARMADIO ASPIRATO | KOTTERMANN GMBH CO | /
19 | 0003362 | 0003362 | BO - SEZ.PROV. BOLOGNA | armadio aspirato | ARMADIO ASPIRATO | KOTTERMANN GMBH CO | /
19 | 0003363 | 0003363 | BO - SEZ.PROV. BOLOGNA | armadio aspirato | ARMADIO ASPIRATO | LABOR SECURITY SYSTEM SRL | /
19 | 0003405 | 0003405 | BO - SEZ.PROV. BOLOGNA | armadio aspirato | ARMADIO ASPIRATO | / | /
19 | 0003417 | 0003417 | BO - SEZ.PROV. BOLOGNA | armadio aspirato | ARMADIO ASPIRATO | KOTTERMANN GMBH CO | /
19 | 0003462 | 0003462 | BO - SEZ.PROV. BOLOGNA | armadio aspirato | ARMADIO ASPIRATO | KOTTERMANN GMBH CO | /
19 | 0003463 | 0003463 | BO - SEZ.PROV. BOLOGNA | armadio aspirato | ARMADIO ASPIRATO | DUPERTHAL SICHERHEITSTECHNIK GMBH & CO KG | FWF 90
19 | 0003773 | 0003773 | BO - SEZ.PROV. BOLOGNA | armadio aspirato | ARMADIO ASPIRATO | LABOR SECURITY SYSTEM SRL | /
19 | 0003836 | 0003836 | BO - SEZ.PROV. BOLOGNA | armadio aspirato | ARMADIO ASPIRATO | KOTTERMANN GMBH CO | /
19 | 0001575 | 0001575 | FC - SEZ.PROV. FORLÌ-CESENA | armadio aspirato | ARMADIO ASPIRATO | DUPERTHAL SICHERHEITSTECHNIK GMBH & CO KG | FWF 90 |  |  | X
19 | 0001576 | 0001576 | FC - SEZ.PROV. FORLÌ-CESENA | armadio aspirato | ARMADIO ASPIRATO | KOTTERMANN GMBH CO | / |  |  | X
19 | 0000400 | 0000400 | FE - SEZ.PROV. FERRARA | armadio aspirato | ARMADIO ASPIRATO | DUPERTHAL SICHERHEITSTECHNIK GMBH & CO KG | FWF 90
19 | 0000409 | 0000409 | FE - SEZ.PROV. FERRARA | armadio aspirato | ARMADIO ASPIRATO | DUPERTHAL SICHERHEITSTECHNIK GMBH & CO KG | FWF 90
19 | 0002027 | 0002027 | FE - SEZ.PROV. FERRARA | armadio aspirato | ARMADIO ASPIRATO | DUPERTHAL SICHERHEITSTECHNIK GMBH & CO KG | FWF 90
19 | 0002028 | 0002028 | FE - SEZ.PROV. FERRARA | armadio aspirato | ARMADIO ASPIRATO | KOTTERMANN GMBH CO | DIN 12925 TEIL 1
19 | 0003636 | 0003636 | FE - SEZ.PROV. FERRARA | armadio aspirato | ARMADIO ASPIRATO | KOTTERMANN GMBH CO | /
19 | 0002579 | 0002579 | MO -SEZ.PROV. MODENA | armadio aspirato | ARMADIO ASPIRATO | DUPERTHAL SICHERHEITSTECHNIK GMBH & CO KG | FWF 90
19 | 0002633 | 0002633 | MO -SEZ.PROV. MODENA | armadio aspirato | ARMADIO ASPIRATO | DUPERTHAL SICHERHEITSTECHNIK GMBH & CO KG | FWF 90
19 | 0002658 | 0002658 | MO -SEZ.PROV. MODENA | armadio aspirato | ARMADIO ASPIRATO | KOTTERMANN GMBH CO | /
19 | 0002733 | 0002733 | MO -SEZ.PROV. MODENA | armadio aspirato | ARMADIO ASPIRATO | DUPERTHAL SICHERHEITSTECHNIK GMBH & CO KG | FWF 90
19 | 0000604 | 0000604 | RA - SEZ.PROV. RAVENNA | armadio aspirato | ARMADIO ASPIRATO | KOTTERMANN GMBH CO | /
19 | 0000614 | 0000614 | RA - SEZ.PROV. RAVENNA | armadio aspirato | ARMADIO ASPIRATO | KOTTERMANN GMBH CO | /
19 | 0000841 | 0000841 | RA - SEZ.PROV. RAVENNA | armadio aspirato | ARMADIO ASPIRATO | KOTTERMANN GMBH CO | /
19 | 0001790 | 0001790 | RA - SEZ.PROV. RAVENNA | armadio aspirato | ARMADIO ASPIRATO | KOTTERMANN GMBH CO | /
19 | 0001043 | 0001043 | RE - SEZ.PROV. REGGIO EMILIA | armadio aspirato | ARMADIO ASPIRATO | DUPERTHAL SICHERHEITSTECHNIK GMBH & CO KG | FWF 90 |  |  | X
19 | 0001165 | 0001165 | RE - SEZ.PROV. REGGIO EMILIA | armadio aspirato | ARMADIO ASPIRATO | DUPERTHAL SICHERHEITSTECHNIK GMBH & CO KG | FWF 90 |  |  | X
19 | 0004361 | 0004361 | RE - SEZ.PROV. REGGIO EMILIA | armadio aspirato | ARMADIO ASPIRATO
21 | da inventariare |  | STRUTTURA OCEANOGRAFICA DAPHNE | armadio di sicurezza | ARMADIO DI SICUREZZA PER PRODOTTI CHIMICI NON INFIAMMABILI | EXACTA | ECO12
22 | 0003247 | 0003247 | BO - SEZ.PROV. BOLOGNA | autoclave | AUTOCLAVE PER PICCOLI CARICHI | INTERNATIONAL PBI SPA | STEMATIC III
22 | 0003248 | 0003248 | BO - SEZ.PROV. BOLOGNA | autoclave | AUTOCLAVE PER PICCOLI CARICHI | INTERNATIONAL PBI SPA | STEMATIC III
22 | 0003249 | 0003249 | BO - SEZ.PROV. BOLOGNA | autoclave | AUTOCLAVE PER PICCOLI CARICHI | ASAL SRL | 770 VAPOR MATIC
22 | 0003429 | 0003429 | BO - SEZ.PROV. BOLOGNA | autoclave | AUTOCLAVE PER PICCOLI CARICHI | ASAL SRL | 770 VAPOR MATIC
22 | 0003905 | 0003905 | BO - SEZ.PROV. BOLOGNA | autoclave | AUTOCLAVE | FEDEGARI AUTOCLAVI SPA | PV 263319
22 | 0003906 | 0003906 | BO - SEZ.PROV. BOLOGNA | autoclave | AUTOCLAVE | FEDEGARI AUTOCLAVI SPA | FVA 3
22 | 0003907 | 0003907 | BO - SEZ.PROV. BOLOGNA | autoclave | AUTOCLAVE | FEDEGARI AUTOCLAVI SPA | FVA 2
22 | 0000284 | 0000284 | FE - SEZ.PROV. FERRARA | autoclave | AUTOCLAVE | FEDEGARI AUTOCLAVI SPA | 90 L
22 | 0000285 | 0000285 | FE - SEZ.PROV. FERRARA | autoclave | AUTOCLAVE | FEDEGARI AUTOCLAVI SPA | FVA 3
22 | 0003634 | 0003634 | FE - SEZ.PROV. FERRARA | autoclave | AUTOCLAVE PER PICCOLI CARICHI | FEDEGARI AUTOCLAVI SPA | /
22 | 0002729 | 0002729 | MO -SEZ.PROV. MODENA | autoclave | AUTOCLAVE | ASAL SRL | 760
22 | 0003604 | 0003604 | PC - SEZ.PROV. PIACENZA | autoclave | AUTOCLAVE | FEDEGARI AUTOCLAVI SPA | /
22 | 0001589 | 0001589 | RA - SEZ.PROV. RAVENNA | autoclave | AUTOCLAVE | FEDEGARI AUTOCLAVI SPA | FVA 2
22 | 0001989 | 0001989 | RA - SEZ.PROV. RAVENNA | autoclave | AUTOCLAVE PER PICCOLI CARICHI | INTERNATIONAL PBI SPA | STEMATIC III
22 | 0001990 | 0001990 | RA - SEZ.PROV. RAVENNA | autoclave | AUTOCLAVE | FEDEGARI AUTOCLAVI SPA | FVA 2
22 | 0001992 | 0001992 | RA - SEZ.PROV. RAVENNA | autoclave | AUTOCLAVE | DE LAMA SPA | /
22 | 0001192 | 0001192 | RE - SEZ.PROV. REGGIO EMILIA | autoclave | AUTOCLAVE | FEDEGARI AUTOCLAVI SPA | FVS 2 |  |  | X
22 | 0001193 | 0001193 | RE - SEZ.PROV. REGGIO EMILIA | autoclave | AUTOCLAVE | FEDEGARI AUTOCLAVI SPA | FVS 2 |  |  | X
22 | 0001330 | 0001330 | RE - SEZ.PROV. REGGIO EMILIA | autoclave | AUTOCLAVE | FEDEGARI AUTOCLAVI SPA | FVA 2 |  |  | X
22 | 0002352 | 0002352 | RN - SEZ.PROV. RIMINI | autoclave | AUTOCLAVE | FEDEGARI AUTOCLAVI SPA | FVG 3 SEMIAUTOMATICA
22 | 0002353 | 0002353 | RN - SEZ.PROV. RIMINI | autoclave | AUTOCLAVE | FEDEGARI AUTOCLAVI SPA | FVA 2
22 | 0002318 | 0002318 | STRUTTURA OCEANOGRAFICA DAPHNE | autoclave | AUTOCLAVE PER PICCOLI CARICHI | LIARRE SRL | STARLAB
23 | 0000314 | 0000314 | FE - SEZ.PROV. FERRARA | bagno termostatico | BAGNO TERMOSTATICO | BUCHI LABORATORIUMS TECHNIK AG | B 490
23 | 0001014 | 0001014 | RE - SEZ.PROV. REGGIO EMILIA | bagno termostatico | BAGNO TERMOSTATICO | JULABO LABORTECHNIK GMBH | TW20 |  |  | X
23 | 0001027 | 0001027 | RE - SEZ.PROV. REGGIO EMILIA | bagno termostatico | BAGNO TERMOSTATICO | JULABO LABORTECHNIK GMBH | TWB 26 |  |  | X
23 | 0001184 | 0001184 | RE - SEZ.PROV. REGGIO EMILIA | bagno termostatico | BAGNO TERMOSTATICO | MEMMERT GMBH CO KG | CLASSA BASIC 29 L |  |  | X
23 | 0000167 | 0000167 | FE - SEZ.PROV. FERRARA | bagno termostatico | BAGNO TERMOSTATICO | JULABO LABORTECHNIK GMBH | ECONOMY F12 ED
23 | 0000224 | 0000224 | FE - SEZ.PROV. FERRARA | bagno termostatico | BAGNO TERMOSTATICO | OCRAS ZAMBELLI SRL | E 073/345
23 | 0000232 | 0000232 | FE - SEZ.PROV. FERRARA | bagno termostatico | BAGNO TERMOSTATICO | LASELETTRONIC VISMARA SRL | 1004
23 | 0000310 | 0000310 | FE - SEZ.PROV. FERRARA | bagno termostatico | BAGNO TERMOSTATICO | ELETTROFOR SAS | M 428 BD
23 | 0000313 | 0000313 | FE - SEZ.PROV. FERRARA | bagno termostatico | BAGNO TERMOSTATICO | ISCO SRL | GTR 90 REGATERM
23 | 0002749 | 0002749 | PC - SEZ.PROV. PIACENZA | bagno termostatico | BAGNO TERMOSTATICO | RADOSYS CO LTD | RB4 ETCHING UNIT
23 | 0003143 | 0003143 | PR - SEZ.PROV. PARMA | bagno termostatico | BAGNO TERMOSTATICO | INTERNATIONAL PBI SPA | /
23 | 0000998 | 0000998 | RE - SEZ.PROV. REGGIO EMILIA | bagno termostatico | BAGNO TERMOSTATICO | ASAL SRL | 720 D |  |  | x
23 | 0001025 | 0001025 | RE - SEZ.PROV. REGGIO EMILIA | bagno termostatico | BAGNO TERMOSTATICO | F.LLI GALLI G & P DI GALLI PIETRO & C SNC | UNIVERSAL BATH 350 |  |  | x
23 | 0001186 | 0001186 | RE - SEZ.PROV. REGGIO EMILIA | bagno termostatico | BAGNO TERMOSTATICO | F.LLI GALLI G & P DI GALLI PIETRO & C SNC | UNIVERSAL BATH 350 |  |  | X
23 | 0001416 | 0001416 | RE - SEZ.PROV. REGGIO EMILIA | bagno termostatico | BAGNO TERMOSTATICO | JULABO LABORTECHNIK GMBH | PC 36 B |  |  | X
23 | 0001439 | 0001439 | RE - SEZ.PROV. REGGIO EMILIA | bagno termostatico | BAGNO TERMOSTATICO | JULABO LABORTECHNIK GMBH | VC 20 B |  |  | X
| 1440 | 1440 | RE - SEZ.PROV. REGGIO EMILIA |  | LAMPADA RAGGI ULTRAVIOLETTI PER LABORATORIO | SPECTRONICS CORP | EA 160/FE |  |  | X
23 | 0002316 | 0002316 | STRUTTURA OCEANOGRAFICA DAPHNE | bagno termostatico | BAGNO TERMOSTATICO | ELETTROFOR SAS | M 408 BMR
24 | 0004235 | 0004235 | MO -SEZ.PROV. MODENA | barometro | BAROMETRO DI RIFERIMENTO (precision barometer) | BARIGO | A INDICE |  |  | X
25 | 0002999 | 0002999 | BO - SEZ.PROV. BOLOGNA | bilancia analitica | BILANCIA ANALITICA | GIBERTINI ELETTRONICA SRL | CRYSTAL
25 | 0003762 | 0003762 | BO - SEZ.PROV. BOLOGNA | bilancia analitica | BILANCIA ANALITICA | SARTORIUS AG | A 200 S
25 | 0001737 | 0001737 | BO - SEZ.PROV. BOLOGNA CANCEROGENESI | bilancia analitica | BILANCIA ANALITICA | GIBERTINI ELETTRONICA SRL | E 42 S
25 | 0003796 | 0003796 | BO - SEZ.PROV. BOLOGNA CANCEROGENESI | bilancia analitica | BILANCIA ANALITICA | METTLER TOLEDO AG | AE 240
25 | 0001572 | 0001572 | FC - SEZ.PROV. FORLÌ-CESENA | bilancia analitica | BILANCIA ANALITICA | PRECISA INSTRUMENTS AG | 40 SM - 200 A |  |  | X
25 | 0000001 | 0000001 | FE - SEZ.PROV. FERRARA | bilancia analitica | BILANCIA ANALITICA | METTLER TOLEDO AG | AE 200
25 | 0000088 | 0000088 | FE - SEZ.PROV. FERRARA | bilancia analitica | BILANCIA ANALITICA | METTLER TOLEDO AG | AE 100
25 | 0000089 | 0000089 | FE - SEZ.PROV. FERRARA | bilancia analitica | BILANCIA ANALITICA | METTLER TOLEDO AG | AE 200
25 | 0000160 | 0000160 | FE - SEZ.PROV. FERRARA | bilancia analitica | BILANCIA ANALITICA | METTLER TOLEDO AG | AE 200
25 | 0000162 | 0000162 | FE - SEZ.PROV. FERRARA | bilancia analitica | BILANCIA ANALITICA | METTLER TOLEDO AG | AE 200
25 | 0000458 | 0000458 | FE - SEZ.PROV. FERRARA | bilancia analitica | BILANCIA ANALITICA | METTLER TOLEDO AG | AE 240 S
25 | 0000476 | 0000476 | FE - SEZ.PROV. FERRARA | bilancia analitica | BILANCIA ANALITICA | GIBERTINI ELETTRONICA SRL | E 42
25 | 0000477 | 0000477 | FE - SEZ.PROV. FERRARA | bilancia analitica | BILANCIA ANALITICA | SARTORIUS AG | /
25 | 0002724 | 0002724 | MO -SEZ.PROV. MODENA | bilancia analitica | BILANCIA ANALITICA | METTLER TOLEDO AG | AE 163 |  |  | X
25 | 0004201 | 0004201 | MO -SEZ.PROV. MODENA | bilancia analitica | BILANCIA ANALITICA | SARTORIUS | CP 225D |  |  | X
25 | 0002419 | 0002419 | PC - SEZ.PROV. PIACENZA | bilancia analitica | BILANCIA ANALITICA | METTLER TOLEDO AG | H 51 AR
25 | 0004401 | 0004401 | PC - SEZ.PROV. PIACENZA | bilancia analitica | BILANCIA ANALITICA | AND A & D CO LTD | FR 200 MK II
25 | 0004402 | 0004402 | PC - SEZ.PROV. PIACENZA | bilancia analitica | BILANCIA ANALITICA | GIBERTINI ELETTRONICA SRL | E 42 S
25 | 0000651 | 0000651 | RA - SEZ.PROV. RAVENNA | bilancia analitica | BILANCIA ANALITICA | LECO CORP | LECO 250
25 | 0000653 | 0000653 | RA - SEZ.PROV. RAVENNA | bilancia analitica | BILANCIA ANALITICA | METTLER TOLEDO AG | AX 105 DELTA RANGE
25 | 0000759 | 0000759 | RA - SEZ.PROV. RAVENNA | bilancia analitica | BILANCIA ANALITICA | METTLER TOLEDO AG | AB 204 S
25 | 0000760 | 0000760 | RA - SEZ.PROV. RAVENNA | bilancia analitica | BILANCIA ANALITICA | METTLER TOLEDO AG | XS 205 DUAL RANGE
25 | 0002217 | 0002217 | RA - SEZ.PROV. RAVENNA | bilancia analitica | BILANCIA ANALITICA | METTLER TOLEDO AG | AE 200
25 | 0001224 | 0001224 | RE - SEZ.PROV. REGGIO EMILIA | bilancia analitica | BILANCIA ANALITICA | GIBERTINI ELETTRONICA SRL | E 41 S
25 | 0001225 | 0001225 | RE - SEZ.PROV. REGGIO EMILIA | bilancia analitica | BILANCIA ANALITICA | METTLER TOLEDO AG | H 54
25 | 0001226 | 0001226 | RE - SEZ.PROV. REGGIO EMILIA | bilancia analitica | BILANCIA ANALITICA | METTLER TOLEDO AG | AT 261 |  |  | x
26 | 0003763 | 0003763 | BO - SEZ.PROV. BOLOGNA | bilancia idrostatica | BILANCIA IDROSTATICA | GIBERTINI ELETTRONICA SRL | DENSIMAT
26 | 0001125 | 0001125 | RE - SEZ.PROV. REGGIO EMILIA | bilancia idrostatica | BILANCIA IDROSTATICA | BEL ENGINEERING SRL | EXACTA ALCOWEIGHT
27 | 0004245 | 0004245 | MO -SEZ.PROV. MODENA | bilancia tecnica | BILANCIA TECNICA | KERN | KERN 440-9N |  |  | X
27 | 0003243 | 0003243 | BO - SEZ.PROV. BOLOGNA | bilancia tecnica | BILANCIA TECNICA | OHAUS CORP | EXPLORER
27 | 0003297 | 0003297 | BO - SEZ.PROV. BOLOGNA | bilancia tecnica | BILANCIA TECNICA | METTLER TOLEDO AG | PC 2200
27 | 0003430 | 0003430 | BO - SEZ.PROV. BOLOGNA | bilancia tecnica | BILANCIA TECNICA | SARTORIUS AG | TALENT TE 2101
27 | 0003451 | 0003451 | BO - SEZ.PROV. BOLOGNA | bilancia tecnica | BILANCIA TECNICA | SARTORIUS AG | U 3600
27 | 0003472 | 0003472 | BO - SEZ.PROV. BOLOGNA | bilancia tecnica | BILANCIA TECNICA | SARTORIUS AG | MASTER PRO LP 3200 D
27 | 0003785 | 0003785 | BO - SEZ.PROV. BOLOGNA | bilancia tecnica | BILANCIA TECNICA | BOSCH WAGESYSTEME GMBH | D 7455
27 | 0003900 | 0003900 | BO - SEZ.PROV. BOLOGNA | bilancia tecnica | BILANCIA TECNICA | AND A & D CO LTD | GF 20 K
27 | 0000004 | 0000004 | FE - SEZ.PROV. FERRARA | bilancia tecnica | BILANCIA TECNICA | METTLER TOLEDO AG | PM 4600
27 | 0000103 | 0000103 | FE - SEZ.PROV. FERRARA | bilancia tecnica | BILANCIA TECNICA | METTLER TOLEDO AG | PM 4600
27 | 0000134 | 0000134 | FE - SEZ.PROV. FERRARA | bilancia tecnica | BILANCIA TECNICA | METTLER TOLEDO AG | PM 4600
27 | 0000137 | 0000137 | FE - SEZ.PROV. FERRARA | bilancia tecnica | BILANCIA TECNICA | ALESSANDRINI STRUMENTAZIONE SPA | PL 30
27 | 0000164 | 0000164 | FE - SEZ.PROV. FERRARA | bilancia tecnica | BILANCIA TECNICA | METTLER TOLEDO AG | PM 4600
27 | 0000169 | 0000169 | FE - SEZ.PROV. FERRARA | bilancia tecnica | BILANCIA TECNICA | METTLER TOLEDO AG | PM 4600
27 | 0000234 | 0000234 | FE - SEZ.PROV. FERRARA | bilancia tecnica | BILANCIA TECNICA | CHYO YMC CO LTD | MK 500 C
27 | 0000274 | 0000274 | FE - SEZ.PROV. FERRARA | bilancia tecnica | BILANCIA TECNICA | SARTORIUS AG | U 4100
27 | 0000474 | 0000474 | FE - SEZ.PROV. FERRARA | bilancia tecnica | BILANCIA TECNICA | ALESSANDRINI STRUMENTAZIONE SPA | EXACTA
27 | 0001458 | 0001458 | FE - SEZ.PROV. FERRARA | bilancia tecnica | BILANCIA TECNICA | GIBERTINI ELETTRONICA SRL | EUROPE EU 1700
27 | 0002011 | 0002011 | FE - SEZ.PROV. FERRARA | bilancia tecnica | BILANCIA TECNICA | INTERNATIONAL PBI SPA | EUROPE 1700
27 | 0002618 | 0002618 | MO -SEZ.PROV. MODENA | bilancia tecnica | BILANCIA TECNICA | METTLER TOLEDO AG | PJ 4000 |  |  | X
27 | 0002678 | 0002678 | MO -SEZ.PROV. MODENA | bilancia tecnica | BILANCIA TECNICA | OHAUS CORP | PRECISION PLUS TP 2KS |  |  | X
27 | 0002405 | 0002405 | PC - SEZ.PROV. PIACENZA | bilancia tecnica | BILANCIA TECNICA | PAG OERLIKON AG | PRECISA 30000 G
27 | 0002412 | 0002412 | PC - SEZ.PROV. PIACENZA | bilancia tecnica | BILANCIA TECNICA | SAUTER AUGUST SRL | RC 4021
27 | 0002479 | 0002479 | PC - SEZ.PROV. PIACENZA | bilancia tecnica | BILANCIA TECNICA | AND A & D CO LTD | FA 2000
27 | 0002748 | 0002748 | PC - SEZ.PROV. PIACENZA | bilancia tecnica | BILANCIA TECNICA | METTLER TOLEDO AG | COLLEGE 150
27 | 0002767 | 0002767 | PC - SEZ.PROV. PIACENZA | bilancia tecnica | BILANCIA TECNICA | SARTORIUS AG | 1401 MP8
27 | 0001013 | 0001013 | RE - SEZ.PROV. REGGIO EMILIA | bilancia tecnica | BILANCIA TECNICA | METTLER TOLEDO AG | PM 3000
27 | 0001131 | 0001131 | RE - SEZ.PROV. REGGIO EMILIA | bilancia tecnica | BILANCIA TECNICA | GIBERTINI ELETTRONICA SRL | EUROPE EU 1700
27 | 0001140 | 0001140 | RE - SEZ.PROV. REGGIO EMILIA | bilancia tecnica | BILANCIA TECNICA | METTLER TOLEDO AG | PE 6000 |  |  | X
27 | 0001179 | 0001179 | RE - SEZ.PROV. REGGIO EMILIA | bilancia tecnica | BILANCIA TECNICA | METTLER TOLEDO AG | PE 3000
27 | 0001223 | 0001223 | RE - SEZ.PROV. REGGIO EMILIA | bilancia tecnica | BILANCIA TECNICA | GIBERTINI ELETTRONICA SRL | EUROTHERM
27 | 0004302 | 0004302 | RE - SEZ.PROV. REGGIO EMILIA | bilancia tecnica | BILANCIA TECNICA | METTLER TOLEDO AG | PM 3000
27 | 0002341 | 0002341 | RN - SEZ.PROV. RIMINI | bilancia tecnica | BILANCIA TECNICA | ALESSANDRINI STRUMENTAZIONE SPA | EXACTA
27 | 0002343 | 0002343 | RN - SEZ.PROV. RIMINI | bilancia tecnica | BILANCIA TECNICA | SARTORIUS AG | MASTER PRO LP 420
27 | 0004712 | 0004712 | STRUTTURA OCEANOGRAFICA DAPHNE | bilancia tecnica | BILANCIA TECNICA | SARTORIUS AG | L 2200 P
29 | 0002222 | 0002222 | RA - SEZ.PROV. RAVENNA | bioluminometro per ecotossicita` | BIOLUMINOMETRO PER ECOTOSSICITA` | AZUR ENVIROMENTAL | M 500 ANALYZER |  |  | x
| 0002223 | 0002222 | RA - SEZ.PROV. RAVENNA |  | MONITOR COMPUTER | DELL COMPUTER CORP | LOW RADIATION
| 0002224 | 0002222 | RA - SEZ.PROV. RAVENNA |  | ELABORATORE PER LABORATORIO DI ANALISI | COMPAQ | /
| 0002225 | 0002222 | RA - SEZ.PROV. RAVENNA |  | REGISTRATORE SU CARTA | LEXMARK | OPTRA E310
| 0002226 | 0002222 | RA - SEZ.PROV. RAVENNA |  | SOFTWARE APPLICATIVO | ECOTOX LDS SRL | MICROTOXOMNI
| 0002227 | 0002222 | RA - SEZ.PROV. RAVENNA |  | SOFTWARE DI BASE | MICROSOFT CORP | WINDOWS 2000 SP4
29 | 0002314 | 0002314 | STRUTTURA OCEANOGRAFICA DAPHNE | bioluminometro per ecotossicita` | BIOLUMINOMETRO PER ECOTOSSICITA` | STRATEGIC DIAGNOSTICS INC | M 500 ANALYZER
31 | 0000459 | 0000459 | FE - SEZ.PROV. FERRARA | cabina climatizzata (pm10) | CABINA CLIMATIZZATA | AQUARIA SRL | ACTIVA CLIMATIC
| 0000460 | 0000459 | FE - SEZ.PROV. FERRARA |  | APPARECCHIO DA LABORATORIO, ALIMENTATORE PER | AQUARIA SRL | ACTIVIA AUTOMATIC
31 | 0004457 | 0004457 | PR - SEZ.PROV. PARMA | cabina climatizzata (pm10) | CABINA CLIMATIZZATA | SARTORIUS AG | SCC 400 L
31 | 0000652 | 0000652 | RA - SEZ.PROV. RAVENNA | cabina climatizzata (pm10) | CABINA CLIMATIZZATA | AQUARIA SRL | ACTIVA CLIMATIC
40 | 0004233 | 0004233 | MO -SEZ.PROV. MODENA | campionatore di aria | POMPA ASPIRANTE CF 20 | AQUARIA | CF 20 LIGHT/B |  |  | X
40 | 0004234 | 0004234 | MO -SEZ.PROV. MODENA | campionatore di aria | POMPA ASPIRANTE CF 21 | AQUARIA | CF 20 LIGHT/B |  |  | X
40 | 0004241 | 0004241 | MO -SEZ.PROV. MODENA | campionatore di aria | POMPA ASPIRANTE DIGIT ISO | ZAMBELLI | DIGIT ISO |  |  | X
40 | 0004242 | 0004242 | MO -SEZ.PROV. MODENA | campionatore di aria | POMPA ASPIRANTE DIGIT ISO | ZAMBELLI | DIGIT ISO |  |  | X
40 | 0004243 | 0004243 | MO -SEZ.PROV. MODENA | campionatore di aria | POMPA ASPIRANTE ISOSTACK BASIC | TECORA | ISOSTACK BASIC |  |  | X
40 | 0004244 | 0004244 | MO -SEZ.PROV. MODENA | campionatore di aria | CAMPIONATORE EASY GAS (prima) | TECORA | TECORA EASY GAS |  |  | X
40 | 0004246 | 0004246 | MO -SEZ.PROV. MODENA | campionatore di aria | POMPA ASPIRANTE EASY-GAS TECORA (seconda) | TECORA | EASY-GAS |  |  | X
40 | 0004247 | 0004247 | MO -SEZ.PROV. MODENA | campionatore di aria | POMPA ASPIRANTE EASY-GAS TECORA (terza) | TECORA | EASY-GAS |  |  | X
40 | 0004248 | 0004248 | MO -SEZ.PROV. MODENA | campionatore di aria | POMPA ASPIRANTE DDS (doppia Dinamic Diluition Sampler) | TECORA | DDS |  |  | X
40 | 0004249 | 0004249 | MO -SEZ.PROV. MODENA | campionatore di aria | POMPA ASPIRANTE DDS (doppia Dinamic Diluition Sampler) | TECORA | DDS |  |  | X
40 | 0004250 | 0004250 | MO -SEZ.PROV. MODENA | campionatore di aria | POMPA ASPIRANTE EASY-PLUS ZAMBELLI Campionatore Digitale a Batterie | ZAMBELLI | EASY-PLUS |  |  | X
40 | 0004251 | 0004251 | MO -SEZ.PROV. MODENA | campionatore di aria | POMPA ASPIRANTE EASY-PLUS ZAMBELLI Campionatore Digitale a Batterie | ZAMBELLI | EASY-PLUS |  |  | X
40 | 0004252 | 0004252 | MO -SEZ.PROV. MODENA | campionatore di aria | POMPA ASPIRANTE-CAMPIONATORE DIGITALE MOD.DIGIT | ZAMBELLI | DIGIT |  |  | X
40 | 0004253 | 0004253 | MO -SEZ.PROV. MODENA | campionatore di aria | POMPA ASPIRANTE-CAMPIONATORE DIGITALE MOD.DIGIT | ZAMBELLI | DIGIT |  |  | X
40 | 0004254 | 0004254 | MO -SEZ.PROV. MODENA | campionatore di aria | CAMPIONATORE AD ALTO VOLUME ( HI VOLUME SAMPLER) | TECORA | ECHO HIVOL 220v |  |  | X
40 | 0004255 | 0004255 | MO -SEZ.PROV. MODENA | campionatore di aria | POMPA ASPIRANTE ISOSTACK BASIC TECORA (con stampante incorporata) PRELIEVI INCENERITORI+IMP. ENERGIA | TECORA | ISOSTACK BASIC HV |  |  | X
40 | 0000275 | 0000275 | FE - SEZ.PROV. FERRARA | campionatore di aria | CAMPIONATORE SEQUENZIALE | LANZONI SRL | VPPS
40 | 0002894 | 0002894 | PC - SEZ.PROV. PIACENZA | campionatore di aria | CAMPIONATORE SEQUENZIALE | TCR TECORA | ECHO PM
40 | 0003641 | 0003641 | PC - SEZ.PROV. PIACENZA | campionatore di aria | CAMPIONATORE SEQUENZIALE | TCR TECORA | ECHO PM
43 | 0000087 | 0000087 | FE - SEZ.PROV. FERRARA | cappa aspirante | ASPIRATORE DA LABORATORIO | ANACHEM LTD | A 410
| 0000090 | 0000087 | FE - SEZ.PROV. FERRARA |  | CAPPA ASPIRANTE | ANACHEM LTD | FS 2015BKDVE
43 | 0002568 | 0002568 | MO -SEZ.PROV. MODENA | cappa aspirante | CAPPA ASPIRANTE | ARREDI TECNICI VILLA SPA | 1.80m
43 | 0000898 | 0004725 | RE - SEZ.PROV. REGGIO EMILIA | cappa aspirante | CAPPA ASPIRANTE | ALSIDENT SYSTEM A/S | / |  |  | X
| 4725 | 0004725 | RE - SEZ.PROV. REGGIO EMILIA |  | MOTORE ELETTRICO | SIEMENS AG | 1LA-7096-6AA10
43 | 0002994 | 0002994 | BO - SEZ.PROV. BOLOGNA | cappa aspirante | CAPPA ASPIRANTE | LABOSYSTEM SRL | HERON
43 | 0003239 | 0003239 | BO - SEZ.PROV. BOLOGNA | cappa aspirante | CAPPA ASPIRANTE | LABOSYSTEM SRL | HERON
43 | 0003240 | 0003240 | BO - SEZ.PROV. BOLOGNA | cappa aspirante | CAPPA ASPIRANTE | LABOSYSTEM SRL | HERON
43 | 0003251 | 0003251 | BO - SEZ.PROV. BOLOGNA | cappa aspirante | CAPPA ASPIRANTE | LABOSYSTEM SRL | HERON
43 | 0003325 | 0003325 | BO - SEZ.PROV. BOLOGNA | cappa aspirante | CAPPA ASPIRANTE | NUOVA FIMS SRL | AIR GENESIS
43 | 0003356 | 0003356 | BO - SEZ.PROV. BOLOGNA | cappa aspirante | CAPPA ASPIRANTE | GSG SRL | /
43 | 0003357 | 0003357 | BO - SEZ.PROV. BOLOGNA | cappa aspirante | CAPPA ASPIRANTE | GSG SRL | /
43 | 0003365 | 0003365 | BO - SEZ.PROV. BOLOGNA | cappa aspirante | CAPPA ASPIRANTE | GSG SRL | /
43 | 0003366 | 0003366 | BO - SEZ.PROV. BOLOGNA | cappa aspirante | CAPPA ASPIRANTE | GSG SRL | /
43 | 0003395 | 0003395 | BO - SEZ.PROV. BOLOGNA | cappa aspirante | CAPPA ASPIRANTE | GSG SRL | /
43 | 0003406 | 0003406 | BO - SEZ.PROV. BOLOGNA | cappa aspirante | CAPPA ASPIRANTE | NUOVA FIMS SRL | AIR GENESIS
43 | 0003409 | 0003409 | BO - SEZ.PROV. BOLOGNA | cappa aspirante | CAPPA ASPIRANTE | NUOVA FIMS SRL | AIR GENESIS
43 | 0003411 | 0003411 | BO - SEZ.PROV. BOLOGNA | cappa aspirante | CAPPA ASPIRANTE | NUOVA FIMS SRL | AIR GENESIS
43 | 0003412 | 0003412 | BO - SEZ.PROV. BOLOGNA | cappa aspirante | CAPPA ASPIRANTE | NUOVA FIMS SRL | AIR GENESIS
43 | 0003418 | 0003418 | BO - SEZ.PROV. BOLOGNA | cappa aspirante | CAPPA ASPIRANTE | GSG SRL | /
43 | 0003419 | 0003419 | BO - SEZ.PROV. BOLOGNA | cappa aspirante | CAPPA ASPIRANTE | NUOVA FIMS SRL | AIR GENESIS
43 | 0003420 | 0003420 | BO - SEZ.PROV. BOLOGNA | cappa aspirante | CAPPA ASPIRANTE | NUOVA FIMS SRL | AIR GENESIS
43 | 0003458 | 0003458 | BO - SEZ.PROV. BOLOGNA | cappa aspirante | CAPPA ASPIRANTE | GSG SRL | /
43 | 0003459 | 0003459 | BO - SEZ.PROV. BOLOGNA | cappa aspirante | CAPPA ASPIRANTE | GSG SRL | /
43 | 0003467 | 0003467 | BO - SEZ.PROV. BOLOGNA | cappa aspirante | CAPPA ASPIRANTE | GSG SRL | /
43 | 0003468 | 0003468 | BO - SEZ.PROV. BOLOGNA | cappa aspirante | CAPPA ASPIRANTE | GSG SRL | /
43 | 0003471 | 0003471 | BO - SEZ.PROV. BOLOGNA | cappa aspirante | CAPPA ASPIRANTE | GSG SRL | /
43 | 0003473 | 0003473 | BO - SEZ.PROV. BOLOGNA | cappa aspirante | CAPPA ASPIRANTE | GSG SRL | /
43 | 0003517 | 0003517 | BO - SEZ.PROV. BOLOGNA | cappa aspirante | CAPPA ASPIRANTE | NUOVA FIMS SRL | AIR GENESIS
43 | 0003560 | 0003560 | BO - SEZ.PROV. BOLOGNA | cappa aspirante | CAPPA ASPIRANTE | LABOSYSTEM SRL | HERON
43 | 0003561 | 0003561 | BO - SEZ.PROV. BOLOGNA | cappa aspirante | CAPPA ASPIRANTE | LABOSYSTEM SRL | HERON
43 | 0003562 | 0003562 | BO - SEZ.PROV. BOLOGNA | cappa aspirante | CAPPA ASPIRANTE | LABOSYSTEM SRL | HERON
43 | 0003563 | 0003563 | BO - SEZ.PROV. BOLOGNA | cappa aspirante | CAPPA ASPIRANTE | LABOSYSTEM SRL | HERON
43 | 0003564 | 0003564 | BO - SEZ.PROV. BOLOGNA | cappa aspirante | CAPPA ASPIRANTE | LABOSYSTEM SRL | HERON
43 | 0003565 | 0003565 | BO - SEZ.PROV. BOLOGNA | cappa aspirante | CAPPA ASPIRANTE | LABOSYSTEM SRL | HERON
43 | 0003566 | 0003566 | BO - SEZ.PROV. BOLOGNA | cappa aspirante | CAPPA ASPIRANTE | LABOSYSTEM SRL | HERON
43 | 0003743 | 0003743 | BO - SEZ.PROV. BOLOGNA | cappa aspirante | CAPPA ASPIRANTE | GSG SRL | /
43 | 0003767 | 0003767 | BO - SEZ.PROV. BOLOGNA | cappa aspirante | CAPPA ASPIRANTE | NUOVA FIMS SRL | AIR GENESIS
43 | 0003769 | 0003769 | BO - SEZ.PROV. BOLOGNA | cappa aspirante | CAPPA ASPIRANTE | NUOVA FIMS SRL | AIR GENESIS
43 | 0003770 | 0003770 | BO - SEZ.PROV. BOLOGNA | cappa aspirante | CAPPA ASPIRANTE | NUOVA FIMS SRL | AIR GENESIS
43 | 0003782 | 0003782 | BO - SEZ.PROV. BOLOGNA | cappa aspirante | CAPPA ASPIRANTE | GSG SRL | /
43 | 0003783 | 0003783 | BO - SEZ.PROV. BOLOGNA | cappa aspirante | CAPPA ASPIRANTE | GSG SRL | /
43 | 0003786 | 0003786 | BO - SEZ.PROV. BOLOGNA | cappa aspirante | CAPPA ASPIRANTE | NUOVA FIMS SRL | AIR GENESIS
43 | 0003833 | 0003833 | BO - SEZ.PROV. BOLOGNA | cappa aspirante | CAPPA ASPIRANTE | LABOSYSTEM SRL | HERON
43 | 0003834 | 0003834 | BO - SEZ.PROV. BOLOGNA | cappa aspirante | CAPPA ASPIRANTE | LABOSYSTEM SRL | HERON
43 | 0003835 | 0003835 | BO - SEZ.PROV. BOLOGNA | cappa aspirante | CAPPA ASPIRANTE | LABOSYSTEM SRL | HERON
43 | 0003888 | 0003888 | BO - SEZ.PROV. BOLOGNA | cappa aspirante | CAPPA ASPIRANTE | LABOSYSTEM SRL | HERON
43 | 0004721 | 0004721 | BO - SEZ.PROV. BOLOGNA | cappa aspirante | CAPPA ASPIRANTE | STERIL SPA | VBH 48 C2 | 2012-12-23 | X
43 | 0003240 | 0003240 | BO - SEZ.PROV. BOLOGNA CANCEROGENESI | cappa aspirante | CAPPA ASPIRANTE | LABOSYSTEM SRL | HERON
43 | 0003450 | 0003450 | BO - SEZ.PROV. BOLOGNA CANCEROGENESI | cappa aspirante | CAPPA ASPIRANTE | GSG SRL | /
43 | 0003799 | 0003799 | BO - SEZ.PROV. BOLOGNA CANCEROGENESI | cappa aspirante | CAPPA ASPIRANTE | / | /
43 | 0003800 | 0003800 | BO - SEZ.PROV. BOLOGNA CANCEROGENESI | cappa aspirante | CAPPA ASPIRANTE | / | /
43 | 0001563 | 0001563 | FC - SEZ.PROV. FORLÌ-CESENA | cappa aspirante | CAPPA ASPIRANTE | / | /
43 | 0001564 | 0001564 | FC - SEZ.PROV. FORLÌ-CESENA | cappa aspirante | CAPPA ASPIRANTE | / | /
43 | 0000021 | 0000021 | FE - SEZ.PROV. FERRARA | cappa aspirante | CAPPA ASPIRANTE | FERRARO ARREDI TECNICI SRL | ASTM STEELGLASS
43 | 0000022 | 0000022 | FE - SEZ.PROV. FERRARA | cappa aspirante | CAPPA ASPIRANTE | FERRARO ARREDI TECNICI SRL | ASTM STEELGLASS
43 | 0000023 | 0000023 | FE - SEZ.PROV. FERRARA | cappa aspirante | CAPPA ASPIRANTE | FERRARO ARREDI TECNICI SRL | ASTM STEELGLASS
43 | 0000046 | 0000046 | FE - SEZ.PROV. FERRARA | cappa aspirante | CAPPA ASPIRANTE | LABOSYSTEM SRL | /
43 | 0000047 | 0000047 | FE - SEZ.PROV. FERRARA | cappa aspirante | CAPPA ASPIRANTE | LABOSYSTEM SRL | /
43 | 0000048 | 0000048 | FE - SEZ.PROV. FERRARA | cappa aspirante | CAPPA ASPIRANTE | LABOSYSTEM SRL | /
43 | 0000049 | 0000049 | FE - SEZ.PROV. FERRARA | cappa aspirante | CAPPA ASPIRANTE | LABOSYSTEM SRL | /
43 | 0000138 | 0000138 | FE - SEZ.PROV. FERRARA | cappa aspirante | CAPPA ASPIRANTE | / | /
43 | 0000152 | 0000152 | FE - SEZ.PROV. FERRARA | cappa aspirante | CAPPA ASPIRANTE | FERRARO ARREDI TECNICI SRL | 8018
43 | 0000153 | 0000153 | FE - SEZ.PROV. FERRARA | cappa aspirante | CAPPA ASPIRANTE | FERRARO ARREDI TECNICI SRL | 8018
43 | 0000155 | 0000155 | FE - SEZ.PROV. FERRARA | cappa aspirante | CAPPA ASPIRANTE | FERRARO ARREDI TECNICI SRL | 8018
43 | 0000157 | 0000157 | FE - SEZ.PROV. FERRARA | cappa aspirante | CAPPA ASPIRANTE | FERRARO ARREDI TECNICI SRL | 8018
43 | 0000158 | 0000158 | FE - SEZ.PROV. FERRARA | cappa aspirante | CAPPA ASPIRANTE | FERRARO ARREDI TECNICI SRL | 8018
43 | 0000159 | 0000159 | FE - SEZ.PROV. FERRARA | cappa aspirante | CAPPA ASPIRANTE | FERRARO ARREDI TECNICI SRL | 8018
43 | 0000177 | 0000177 | FE - SEZ.PROV. FERRARA | cappa aspirante | CAPPA ASPIRANTE | ASPIRNOVA SNC | /
43 | 0000178 | 0000178 | FE - SEZ.PROV. FERRARA | cappa aspirante | CAPPA ASPIRANTE | ASPIRNOVA SNC | /
43 | 0000207 | 0000207 | FE - SEZ.PROV. FERRARA | cappa aspirante | CAPPA ASPIRANTE | ASTEC MICROFLOW LTD | ASTECAIR 5000 E
43 | 0000376 | 0000376 | FE - SEZ.PROV. FERRARA | cappa aspirante | CAPPA ASPIRANTE | HERON PARIGI SNC | 5401
43 | 0000377 | 0000377 | FE - SEZ.PROV. FERRARA | cappa aspirante | CAPPA ASPIRANTE | HERON PARIGI SNC | 5401
43 | 0000378 | 0000378 | FE - SEZ.PROV. FERRARA | cappa aspirante | CAPPA ASPIRANTE | HERON PARIGI SNC | 5401
43 | 0000394 | 0000394 | FE - SEZ.PROV. FERRARA | cappa aspirante | CAPPA ASPIRANTE | BICASA SPA | /
43 | 0000485 | 0000485 | FE - SEZ.PROV. FERRARA | cappa aspirante | CAPPA ASPIRANTE | HERON PARIGI SNC | 5401
43 | 0000486 | 0000486 | FE - SEZ.PROV. FERRARA | cappa aspirante | CAPPA ASPIRANTE | HERON PARIGI SNC | 5401
43 | 0000488 | 0000488 | FE - SEZ.PROV. FERRARA | cappa aspirante | CAPPA ASPIRANTE | HERON PARIGI SNC | 5401
43 | 0000489 | 0000489 | FE - SEZ.PROV. FERRARA | cappa aspirante | CAPPA ASPIRANTE | HERON PARIGI SNC | 5401
43 | 0003661 | 0003661 | FE - SEZ.PROV. FERRARA | cappa aspirante | CAPPA ASPIRANTE | LABOSYSTEM SRL | HERON
43 | 0003665 | 0003665 | FE - SEZ.PROV. FERRARA | cappa aspirante | CAPPA ASPIRANTE | LABOSYSTEM SRL | HERON
43 | 0002580 | 0002580 | MO -SEZ.PROV. MODENA | cappa aspirante | CAPPA ASPIRANTE | LABOSYSTEM SRL | HERON
43 | 0002621 | 0002621 | MO -SEZ.PROV. MODENA | cappa aspirante | CAPPA ASPIRANTE | LABOSYSTEM SRL | HERON
43 | 0002666 | 0002666 | MO -SEZ.PROV. MODENA | cappa aspirante | CAPPA ASPIRANTE | / | 1.80m
43 | 0002727 | 0002727 | MO -SEZ.PROV. MODENA | cappa aspirante | CAPPA ASPIRANTE | LABOSYSTEM SRL | HERON 1.20m
43 | 0002732 | 0002732 | MO -SEZ.PROV. MODENA | cappa aspirante | CAPPA ASPIRANTE | LABOSYSTEM SRL | HERON 1.50m
43 | 0002734 | 0002734 | MO -SEZ.PROV. MODENA | cappa aspirante | CAPPA ASPIRANTE | LABOSYSTEM SRL | HERON
43 | 0002377 | 0002377 | PC - SEZ.PROV. PIACENZA | cappa aspirante | CAPPA ASPIRANTE | KOTTERMANN GMBH CO | 7592/32/36
43 | 0002378 | 0002378 | PC - SEZ.PROV. PIACENZA | cappa aspirante | CAPPA ASPIRANTE | KOTTERMANN GMBH CO | 7591/31/35
43 | 0002383 | 0002383 | PC - SEZ.PROV. PIACENZA | cappa aspirante | CAPPA ASPIRANTE | LABOSYSTEM SRL | HERON
43 | 0002408 | 0002408 | PC - SEZ.PROV. PIACENZA | cappa aspirante | CAPPA ASPIRANTE | LABOSYSTEM SRL | HERON
43 | 0002409 | 0002409 | PC - SEZ.PROV. PIACENZA | cappa aspirante | CAPPA ASPIRANTE | BICASA SPA | /
43 | 0002414 | 0002414 | PC - SEZ.PROV. PIACENZA | cappa aspirante | CAPPA ASPIRANTE | BICASA SPA | /
43 | 0002427 | 0002427 | PC - SEZ.PROV. PIACENZA | cappa aspirante | CAPPA ASPIRANTE | HERON PARIGI SNC | /
43 | 0002756 | 0002756 | PC - SEZ.PROV. PIACENZA | cappa aspirante | CAPPA ASPIRANTE | KOTTERMANN GMBH CO | /
43 | 0002762 | 0002762 | PC - SEZ.PROV. PIACENZA | cappa aspirante | CAPPA ASPIRANTE | KOTTERMANN GMBH CO | 2 454 JAND
43 | 0002840 | 0002840 | PC - SEZ.PROV. PIACENZA | cappa aspirante | CAPPA ASPIRANTE | / | /
43 | 0002843 | 0002843 | PC - SEZ.PROV. PIACENZA | cappa aspirante | CAPPA ASPIRANTE | BICASA SPA | /
43 | 0002872 | 0002872 | PC - SEZ.PROV. PIACENZA | cappa aspirante | CAPPA ASPIRANTE | BICASA SPA | /
43 | 0002949 | 0002949 | PC - SEZ.PROV. PIACENZA | cappa aspirante | CAPPA ASPIRANTE | / | /
43 | 0002953 | 0002953 | PC - SEZ.PROV. PIACENZA | cappa aspirante | CAPPA ASPIRANTE | NUOVA FIMS SRL | AIR GENESIS
43 | 0002954 | 0002954 | PC - SEZ.PROV. PIACENZA | cappa aspirante | CAPPA ASPIRANTE | NUOVA FIMS SRL | AIR GENESIS
43 | 0002958 | 0002958 | PC - SEZ.PROV. PIACENZA | cappa aspirante | CAPPA ASPIRANTE | BICASA SPA | /
43 | 0002959 | 0002959 | PC - SEZ.PROV. PIACENZA | cappa aspirante | CAPPA ASPIRANTE | BICASA SPA | /
43 | 0000524 | 0000524 | RA - SEZ.PROV. RAVENNA | cappa aspirante | CAPPA ASPIRANTE | SCALORI & C SPA | /
43 | 0000532 | 0000532 | RA - SEZ.PROV. RAVENNA | cappa aspirante | CAPPA ASPIRANTE | LABOSYSTEM SRL | HERON
43 | 0000569 | 0000569 | RA - SEZ.PROV. RAVENNA | cappa aspirante | CAPPA ASPIRANTE | SCALORI & C SPA | /
43 | 0000570 | 0000570 | RA - SEZ.PROV. RAVENNA | cappa aspirante | CAPPA ASPIRANTE | SCALORI & C SPA | /
43 | 0000572 | 0000572 | RA - SEZ.PROV. RAVENNA | cappa aspirante | CAPPA ASPIRANTE | SCALORI & C SPA | /
43 | 0000575 | 0000575 | RA - SEZ.PROV. RAVENNA | cappa aspirante | CAPPA ASPIRANTE | LABOSYSTEM SRL | HERON
43 | 0000615 | 0000615 | RA - SEZ.PROV. RAVENNA | cappa aspirante | CAPPA ASPIRANTE | / | /
43 | 0000616 | 0000616 | RA - SEZ.PROV. RAVENNA | cappa aspirante | CAPPA ASPIRANTE | LABOSYSTEM SRL | HERON
43 | 0000618 | 0000618 | RA - SEZ.PROV. RAVENNA | cappa aspirante | CAPPA ASPIRANTE | LABOSYSTEM SRL | HERON
43 | 0000634 | 0000634 | RA - SEZ.PROV. RAVENNA | cappa aspirante | CAPPA ASPIRANTE | LABOSYSTEM SRL | HERON
43 | 0000677 | 0000677 | RA - SEZ.PROV. RAVENNA | cappa aspirante | CAPPA ASPIRANTE | SCALORI & C SPA | /
43 | 0000693 | 0000693 | RA - SEZ.PROV. RAVENNA | cappa aspirante | CAPPA ASPIRANTE | NUOVA FIMS SRL | AIR GENESIS
43 | 0000713 | 0000713 | RA - SEZ.PROV. RAVENNA | cappa aspirante | CAPPA ASPIRANTE | NUOVA FIMS SRL | AIR GENESIS
43 | 0000746 | 0000746 | RA - SEZ.PROV. RAVENNA | cappa aspirante | CAPPA ASPIRANTE | LABOSYSTEM SRL | HERON
43 | 0000747 | 0000747 | RA - SEZ.PROV. RAVENNA | cappa aspirante | CAPPA ASPIRANTE | LABOSYSTEM SRL | HERON
43 | 0000750 | 0000750 | RA - SEZ.PROV. RAVENNA | cappa aspirante | CAPPA ASPIRANTE | LABOSYSTEM SRL | HERON
43 | 0000768 | 0000768 | RA - SEZ.PROV. RAVENNA | cappa aspirante | CAPPA ASPIRANTE | RAIOLA | /
43 | 0000772 | 0000772 | RA - SEZ.PROV. RAVENNA | cappa aspirante | CAPPA ASPIRANTE | / | /
43 | 0000774 | 0000774 | RA - SEZ.PROV. RAVENNA | cappa aspirante | CAPPA ASPIRANTE | SCALORI & C SPA | /
43 | 0000775 | 0000775 | RA - SEZ.PROV. RAVENNA | cappa aspirante | CAPPA ASPIRANTE | SCALORI & C SPA | /
43 | 0000779 | 0000779 | RA - SEZ.PROV. RAVENNA | cappa aspirante | CAPPA ASPIRANTE | LABOSYSTEM SRL | HERON
43 | 0000781 | 0000781 | RA - SEZ.PROV. RAVENNA | cappa aspirante | CAPPA ASPIRANTE | SCALORI & C SPA | /
43 | 0000788 | 0000788 | RA - SEZ.PROV. RAVENNA | cappa aspirante | CAPPA ASPIRANTE | / | /
43 | 0000796 | 0000796 | RA - SEZ.PROV. RAVENNA | cappa aspirante | CAPPA ASPIRANTE | LABOSYSTEM SRL | /
43 | 0000814 | 0000814 | RA - SEZ.PROV. RAVENNA | cappa aspirante | CAPPA ASPIRANTE | SCALORI & C SPA | /
43 | 0000815 | 0000815 | RA - SEZ.PROV. RAVENNA | cappa aspirante | CAPPA ASPIRANTE | / | /
43 | 0000821 | 0000821 | RA - SEZ.PROV. RAVENNA | cappa aspirante | CAPPA ASPIRANTE | SCALORI & C SPA | /
43 | 0000832 | 0000832 | RA - SEZ.PROV. RAVENNA | cappa aspirante | CAPPA ASPIRANTE | SCALORI & C SPA | /
43 | 0000833 | 0000833 | RA - SEZ.PROV. RAVENNA | cappa aspirante | CAPPA ASPIRANTE | LABOSYSTEM SRL | HERON
43 | 0000849 | 0000849 | RA - SEZ.PROV. RAVENNA | cappa aspirante | CAPPA ASPIRANTE | LABOSYSTEM SRL | HERON
43 | 0000850 | 0000850 | RA - SEZ.PROV. RAVENNA | cappa aspirante | CAPPA ASPIRANTE | LABOSYSTEM SRL | HERON
43 | 0000851 | 0000851 | RA - SEZ.PROV. RAVENNA | cappa aspirante | CAPPA ASPIRANTE | LABOSYSTEM SRL | HERON
43 | 0000852 | 0000852 | RA - SEZ.PROV. RAVENNA | cappa aspirante | CAPPA ASPIRANTE | / | /
43 | 0000912 | 0000912 | RA - SEZ.PROV. RAVENNA | cappa aspirante | CAPPA ASPIRANTE | NUOVA FIMS SRL | AIR GENESIS
43 | 0000913 | 0000913 | RA - SEZ.PROV. RAVENNA | cappa aspirante | CAPPA ASPIRANTE | NUOVA FIMS SRL | AIR GENESIS
43 | 0001966 | 0001966 | RA - SEZ.PROV. RAVENNA | cappa aspirante | CAPPA ASPIRANTE | LABOSYSTEM SRL | HERON
43 | 0001967 | 0001967 | RA - SEZ.PROV. RAVENNA | cappa aspirante | CAPPA ASPIRANTE | LABOSYSTEM SRL | HERON
43 | 0002107 | 0002107 | RA - SEZ.PROV. RAVENNA | cappa aspirante | CAPPA ASPIRANTE | SCALORI & C SPA | /
43 | 0002121 | 0002121 | RA - SEZ.PROV. RAVENNA | cappa aspirante | CAPPA ASPIRANTE | SCALORI & C SPA | /
43 | 0002123 | 0002123 | RA - SEZ.PROV. RAVENNA | cappa aspirante | CAPPA ASPIRANTE | LABOSYSTEM SRL | HERON
43 | 0002167 | 0002167 | RA - SEZ.PROV. RAVENNA | cappa aspirante | CAPPA ASPIRANTE | / | /
43 | 0002216 | 0002216 | RA - SEZ.PROV. RAVENNA | cappa aspirante | CAPPA ASPIRANTE | BICASA SPA | /
43 | 0004854 | 0004854 | RA - SEZ.PROV. RAVENNA | cappa aspirante | CAPPA ASPIRANTE | ARREDI FERRARO | PRATIKA
43 | 0004855 | 0004855 | RA - SEZ.PROV. RAVENNA | cappa aspirante | CAPPA ASPIRANTE | ARREDI FERRARO | PRATIKA
43 | 0004857 | 0004857 | RA - SEZ.PROV. RAVENNA | cappa aspirante | CAPPA ASPIRANTE | ARREDI FERRARO | PRATIKA
43 | 0004858 | 0004858 | RA - SEZ.PROV. RAVENNA | cappa aspirante | CAPPA ASPIRANTE | ARREDI FERRARO | PRATIKA
43 | 0004859 | 0004859 | RA - SEZ.PROV. RAVENNA | cappa aspirante | CAPPA ASPIRANTE | ARREDI FERRARO | PRATIKA
43 | 0004860 | 0004860 | RA - SEZ.PROV. RAVENNA | cappa aspirante | CAPPA ASPIRANTE | ARREDI FERRARO | PRATIKA
43 | 0004861 | 0004861 | RA - SEZ.PROV. RAVENNA | cappa aspirante | CAPPA ASPIRANTE | ARREDI FERRARO | PRATIKA
43 | 0001023 | 0001023 | RE - SEZ.PROV. REGGIO EMILIA | cappa aspirante | CAPPA ASPIRANTE | LABOSYSTEM SRL | HERON
43 | 0001031 | 0001031 | RE - SEZ.PROV. REGGIO EMILIA | cappa aspirante | CAPPA ASPIRANTE | LABOSYSTEM SRL | HERON |  |  | X
43 | 0001032 | 0001032 | RE - SEZ.PROV. REGGIO EMILIA | cappa aspirante | CAPPA ASPIRANTE | LABOSYSTEM SRL | HERON
43 | 0001033 | 0001033 | RE - SEZ.PROV. REGGIO EMILIA | cappa aspirante | CAPPA ASPIRANTE | LABOSYSTEM SRL | HERON
43 | 0001034 | 0001034 | RE - SEZ.PROV. REGGIO EMILIA | cappa aspirante | CAPPA ASPIRANTE | LABOSYSTEM SRL | HERON
43 | 0001035 | 0001035 | RE - SEZ.PROV. REGGIO EMILIA | cappa aspirante | CAPPA ASPIRANTE | LABOSYSTEM SRL | HERON |  |  | X
43 | 0001036 | 0001036 | RE - SEZ.PROV. REGGIO EMILIA | cappa aspirante | CAPPA ASPIRANTE | LABOSYSTEM SRL | HERON |  |  | X
43 | 0001038 | 0001038 | RE - SEZ.PROV. REGGIO EMILIA | cappa aspirante | CAPPA ASPIRANTE | LABOSYSTEM SRL | HERON |  |  | X
43 | 0001039 | 0001039 | RE - SEZ.PROV. REGGIO EMILIA | cappa aspirante | CAPPA ASPIRANTE | LABOSYSTEM SRL | HERON |  |  | X
43 | 0001090 | 0001090 | RE - SEZ.PROV. REGGIO EMILIA | cappa aspirante | CAPPA ASPIRANTE | LABOSYSTEM SRL | HERON |  |  | X
43 | 0001133 | 0001133 | RE - SEZ.PROV. REGGIO EMILIA | cappa aspirante | CAPPA ASPIRANTE | LABOSYSTEM SRL | HERON |  |  | X
43 | 0001134 | 0001134 | RE - SEZ.PROV. REGGIO EMILIA | cappa aspirante | CAPPA ASPIRANTE | LABOSYSTEM SRL | HERON |  |  | X
43 | 0001135 | 0001135 | RE - SEZ.PROV. REGGIO EMILIA | cappa aspirante | CAPPA ASPIRANTE | LABOSYSTEM SRL | HERON |  |  | X
43 | 0001171 | 0001171 | RE - SEZ.PROV. REGGIO EMILIA | cappa aspirante | CAPPA ASPIRANTE | LABOSYSTEM SRL | HERON |  |  | X
43 | 0001172 | 0001172 | RE - SEZ.PROV. REGGIO EMILIA | cappa aspirante | CAPPA ASPIRANTE | LABOSYSTEM SRL | HERON |  |  | X
43 | 0001173 | 0001173 | RE - SEZ.PROV. REGGIO EMILIA | cappa aspirante | CAPPA ASPIRANTE | LABOSYSTEM SRL | HERON |  |  | X
43 | 0001178 | 0001178 | RE - SEZ.PROV. REGGIO EMILIA | cappa aspirante | CAPPA ASPIRANTE | LABOSYSTEM SRL | HERON
43 | 0001218 | 0001218 | RE - SEZ.PROV. REGGIO EMILIA | cappa aspirante | CAPPA ASPIRANTE | GSG SRL | / |  |  | X
43 | 0001219 | 0001219 | RE - SEZ.PROV. REGGIO EMILIA | cappa aspirante | CAPPA ASPIRANTE | GSG SRL | / |  |  | X
43 | 0001241 | 0001241 | RE - SEZ.PROV. REGGIO EMILIA | cappa aspirante | CAPPA ASPIRANTE | LABOSYSTEM SRL | HERON |  |  | X
43 | 0001245 | 0001245 | RE - SEZ.PROV. REGGIO EMILIA | cappa aspirante | CAPPA ASPIRANTE | LABOSYSTEM SRL | HERON |  |  | X
43 | 0001262 | 0001262 | RE - SEZ.PROV. REGGIO EMILIA | cappa aspirante | CAPPA ASPIRANTE | LABOSYSTEM SRL | HERON |  |  | X
43 | 0001270 | 0001270 | RE - SEZ.PROV. REGGIO EMILIA | cappa aspirante | CAPPA ASPIRANTE | LABOSYSTEM SRL | HERON |  |  | X
43 | 0001271 | 0001271 | RE - SEZ.PROV. REGGIO EMILIA | cappa aspirante | CAPPA ASPIRANTE | LABOSYSTEM SRL | HERON |  |  | X
43 | 0001272 | 0001272 | RE - SEZ.PROV. REGGIO EMILIA | cappa aspirante | CAPPA ASPIRANTE | LABOSYSTEM SRL | HERON |  |  | X
43 | 0001273 | 0001273 | RE - SEZ.PROV. REGGIO EMILIA | cappa aspirante | CAPPA ASPIRANTE | LABOSYSTEM SRL | HERON |  |  | X
43 | 0001280 | 0001280 | RE - SEZ.PROV. REGGIO EMILIA | cappa aspirante | CAPPA ASPIRANTE | LABOSYSTEM SRL | HERON
43 | 0001281 | 0001281 | RE - SEZ.PROV. REGGIO EMILIA | cappa aspirante | CAPPA ASPIRANTE | LABOSYSTEM SRL | HERON |  |  | X
43 | 0001293 | 0001293 | RE - SEZ.PROV. REGGIO EMILIA | cappa aspirante | CAPPA ASPIRANTE | LABOSYSTEM SRL | HERON |  |  | X
43 | 0001296 | 0001296 | RE - SEZ.PROV. REGGIO EMILIA | cappa aspirante | CAPPA ASPIRANTE | LABOSYSTEM SRL | HERON
43 | 0001299 | 0001299 | RE - SEZ.PROV. REGGIO EMILIA | cappa aspirante | CAPPA ASPIRANTE | LABOSYSTEM SRL | HERON |  |  | X
43 | 0001315 | 0001315 | RE - SEZ.PROV. REGGIO EMILIA | cappa aspirante | CAPPA ASPIRANTE | LABOSYSTEM SRL | / |  |  | X
43 | 0001316 | 0001316 | RE - SEZ.PROV. REGGIO EMILIA | cappa aspirante | CAPPA ASPIRANTE | LABOSYSTEM SRL | / |  |  | X
43 | 0001325 | 0001325 | RE - SEZ.PROV. REGGIO EMILIA | cappa aspirante | CAPPA ASPIRANTE | LABOSYSTEM SRL | / |  |  | X
43 | 0001326 | 0001326 | RE - SEZ.PROV. REGGIO EMILIA | cappa aspirante | CAPPA ASPIRANTE | LABOSYSTEM SRL | / |  |  | X
43 | 0001441 | 0001441 | RE - SEZ.PROV. REGGIO EMILIA | cappa aspirante | CAPPA ASPIRANTE | LABOSYSTEM SRL | HERON |  |  | X
43 | 0002342 | 0002342 | RN - SEZ.PROV. RIMINI | cappa aspirante | CAPPA ASPIRANTE | WALDNER HOLDING GMBH & CO. KG | KLV 3
46 | 0002974 | 0002974 | BO - SEZ.PROV. BOLOGNA | cappa sterile | CAPPA STERILE | ERLAB DFS SA | CAPTAIR 4700 C
46 | 0002977 | 0002977 | BO - SEZ.PROV. BOLOGNA | cappa sterile | CAPPA STERILE | BIOAIR INSTRUMENTS SRL | JANUS MAC888J
46 | 0002998 | 0002998 | BO - SEZ.PROV. BOLOGNA | cappa sterile | CAPPA STERILE | HERAEUS INSTRUMENTS GMBH | HERAGUARD HPH 12
46 | 0003222 | 0003222 | BO - SEZ.PROV. BOLOGNA | cappa sterile | CAPPA STERILE | STERIL SPA | CTH MP
46 | 0003223 | 0003223 | BO - SEZ.PROV. BOLOGNA | cappa sterile | CAPPA STERILE | FASTER SRL | ULTRASAFE 48 D
46 | 0003242 | 0003242 | BO - SEZ.PROV. BOLOGNA | cappa sterile | CAPPA STERILE | BIOAIR INSTRUMENTS SRL | AURA HZ 36 ORIZZONTALE
46 | 0003266 | 0003266 | BO - SEZ.PROV. BOLOGNA | cappa sterile | CAPPA STERILE | FASTER SRL | KBM 4
46 | 0003279 | 0003279 | BO - SEZ.PROV. BOLOGNA | cappa sterile | CAPPA STERILE | FASTER SRL | KBM 6
46 | 0003301 | 0003301 | BO - SEZ.PROV. BOLOGNA | cappa sterile | CAPPA STERILE | FLOW LABORATORIES INC | BSB 4A
46 | 0003402 | 0003402 | BO - SEZ.PROV. BOLOGNA | cappa sterile | CAPPA STERILE | STERIL SPA | VBH
46 | 0003403 | 0003403 | BO - SEZ.PROV. BOLOGNA CANCEROGENESI | cappa sterile | CAPPA STERILE | STERIL SPA | VBH |  |  | x
46 | 0003803 | 0003803 | BO - SEZ.PROV. BOLOGNA CANCEROGENESI | cappa sterile | CAPPA STERILE | PALL GELMAN LABORATORY | GELAIRE BSB 4 A
46 | 0003804 | 0003804 | BO - SEZ.PROV. BOLOGNA CANCEROGENESI | cappa sterile | CAPPA STERILE | FASTER SRL | ULTRASAFE 48 S
46 | 0000235 | 0000235 | FE - SEZ.PROV. FERRARA | cappa sterile | CAPPA STERILE | STERIL SPA | OASIS 60 F
46 | 0000236 | 0000236 | FE - SEZ.PROV. FERRARA | cappa sterile | CAPPA STERILE | FASTER SRL | ULTRASAFE 72 D
46 | 0000242 | 0000242 | FE - SEZ.PROV. FERRARA | cappa sterile | CAPPA STERILE | STERIL SPA | OASIS 60 F
46 | 0000244 | 0000244 | FE - SEZ.PROV. FERRARA | cappa sterile | CAPPA STERILE | STERIL SPA | OASIS 60 F
46 | 0000299 | 0000299 | FE - SEZ.PROV. FERRARA | cappa sterile | CAPPA STERILE | FASTER SRL | ULTRASAFE 48 D
46 | 0000303 | 0000303 | FE - SEZ.PROV. FERRARA | cappa sterile | CAPPA STERILE | FASTER SRL | ULTRASAFE 48 S
46 | 0002494 | 0002494 | PC - SEZ.PROV. PIACENZA | cappa sterile | CAPPA STERILE | GELAIRE PTY LTD | BSB6
46 | 0002159 | 0002159 | RA - SEZ.PROV. RAVENNA | cappa sterile | CAPPA STERILE | STERIL SPA | POLARIS
46 | 0002199 | 0002199 | RA - SEZ.PROV. RAVENNA | cappa sterile | CAPPA STERILE | FASTER SRL | BIO
46 | 0002201 | 0002201 | RA - SEZ.PROV. RAVENNA | cappa sterile | CAPPA STERILE | PALL GELMAN LABORATORY | BSB 6A
46 | 0001105 | 0001105 | RE - SEZ.PROV. REGGIO EMILIA | cappa sterile | CAPPA BIOLOGICA | FASTER SRL | ULTRASAFE 36 D
46 | 0001201 | 0001201 | RE - SEZ.PROV. REGGIO EMILIA | cappa sterile | CAPPA BIOLOGICA | STERIL SPA | VBH 48 MP |  |  | X
47 | 0003434 | 0003434 | BO - SEZ.PROV. BOLOGNA CANCEROGENESI | cappa sterile a flusso laminare | CAPPA STERILE A FLUSSO LAMINARE | / | /
47 | 0002669 | 0002669 | MO -SEZ.PROV. MODENA | cappa sterile a flusso laminare | CAPPA STERILE A FLUSSO LAMINARE | FASTER SRL | BH EN 2004 S
47 | 0002516 | 0002516 | RN - SEZ.PROV. RIMINI | cappa sterile a flusso laminare | CAPPA STERILE A FLUSSO LAMINARE | STERIL SPA | VBH 48 C2 BIOHAZARD
47 | 0002517 | 0002517 | RN - SEZ.PROV. RIMINI | cappa sterile a flusso laminare | CAPPA STERILE A FLUSSO LAMINARE | STERIL SPA | POLARIS 48
49 | 0000127 | 0000127 | FE - SEZ.PROV. FERRARA | cella frigorifera | cella frigorifera | FRIGOBOX SRL | / |  |  | X
49 | 0000128 | 0000128 | FE - SEZ.PROV. FERRARA | cella frigorifera | cella frigorifera | FRIGOBOX SRL | / |  |  | X
49 | 0001667 | 0001667 | FC - SEZ.PROV. FORLÌ-CESENA | cella frigorifera | cella frigorifera | ZANZANI | /
49 | 0001672 | 0001672 | FC - SEZ.PROV. FORLÌ-CESENA | cella frigorifera | cella frigorifera | / | /
49 | 0001682 | 0001682 | FC - SEZ.PROV. FORLÌ-CESENA | cella frigorifera | cella frigorifera | / | /
49 | 0000323 | 0000323 | FE - SEZ.PROV. FERRARA | cella frigorifera | cella frigorifera | / | /
49 | 0000324 | 0000324 | FE - SEZ.PROV. FERRARA | cella frigorifera | cella frigorifera | ANGELANTONI INDUSTRIE SPA | CE 3002 3 BT
49 | 0003182 | 0003182 | PR - SEZ.PROV. PARMA | cella frigorifera | cella frigorifera | FIC SPA | /
49 | 0003183 | 0003183 | PR - SEZ.PROV. PARMA | cella frigorifera | cella frigorifera | FRIGOBOX SRL | /
52 | 0002007 | 0002007 | FE - SEZ.PROV. FERRARA | centrifuga | CENTRIFUGA | ALC | 4225
52 | 0002570 | 0002570 | MO -SEZ.PROV. MODENA | centrifuga | CENTRIFUGA | ALC | 4218
52 | 0001107 | 0001107 | RE - SEZ.PROV. REGGIO EMILIA | centrifuga | CENTRIFUGA | SACCO SRL | K390
52 | 0001446 | 0001446 | RE - SEZ.PROV. REGGIO EMILIA | centrifuga | CENTRIFUGA | HETTICH ANDREAS GMBH & CO KG | UNIVERSAL 16 |  |  | X
52 | 0004319 | 0004319 | RE - SEZ.PROV. REGGIO EMILIA | centrifuga | CENTRIFUGA | THERMO FISHER ELECTRON CORP | JOUAN CL 10 |  |  | X
52 | da inventariare |  | STRUTTURA OCEANOGRAFICA DAPHNE | centrifuga | CENTRIFUGA | HETTICH
53 | 0002996 | 0002996 | BO - SEZ.PROV. BOLOGNA | centrifuga refrigerata | CENTRIFUGA REFRIGERATA | HERAEUS INSTRUMENTS GMBH | BIOFUGE 22 R
53 | 0002997 | 0002997 | BO - SEZ.PROV. BOLOGNA | centrifuga refrigerata | CENTRIFUGA REFRIGERATA | HETTICH ANDREAS GMBH & CO KG | MIKRO 22 R
53 | 0003241 | 0003241 | BO - SEZ.PROV. BOLOGNA | centrifuga refrigerata | CENTRIFUGA REFRIGERATA | THERMO FISHER ELECTRON CORP | IEC CL31R MULTISPEED
53 | 0003323 | 0003323 | BO - SEZ.PROV. BOLOGNA CANCEROGENESI | centrifuga refrigerata | CENTRIFUGA REFRIGERATA | BECKMAN COULTER INC | MICROFUGE R
53 | 3399 | 3399 | BO - SEZ.PROV. BOLOGNA CANCEROGENESI | centrifuga refrigerata | CENTRIFUGA REFRIGERATA | BECKMAN COULTER INC | ALLEGRA X 22 R
53 | 0004614 | 0004614 | BO - SEZ.PROV. BOLOGNA CANCEROGENESI | centrifuga refrigerata | CENTRIFUGA REFRIGERATA | THERMO FISHER ELECTRON CORP | FRESCO 21
53 | 0001116 | 0001116 | RE - SEZ.PROV. REGGIO EMILIA | centrifuga refrigerata | CENTRIFUGA REFRIGERATA | BECKMAN COULTER INC | AVANTI 30
53 | 0002319 | 0002319 | STRUTTURA OCEANOGRAFICA DAPHNE | centrifuga refrigerata | CENTRIFUGA REFRIGERATA | HETTICH ANDREAS GMBH & CO KG | MIKRO 22 R
53 | da inventariare |  | STRUTTURA OCEANOGRAFICA DAPHNE | centrifuga refrigerata | CENTRIFUGA REFRIGERATA | HETTICH | MIKRO22R
55 | 0000479 | 0000479 | FE - SEZ.PROV. FERRARA | compressore portatile | COMPRESSORE PER APPARECCHIATURA DA LABORATORIO | GUTRIS | 5AE7/4
55 | 0002745 | 0002745 | MO -SEZ.PROV. MODENA | compressore portatile | COMPRESSORE PER APPARECCHIATURA DA LABORATORIO | SAMMER ITALIA SRL | M80 S |  |  | X
55 | 0002747 | 0002747 | MO -SEZ.PROV. MODENA | compressore portatile | COMPRESSORE PER APPARECCHIATURA DA LABORATORIO | / | / |  |  | X
55 | 0004515 | 0004515 | RE - SEZ.PROV. REGGIO EMILIA | compressore portatile | COMPRESSORE PER APPARECCHIATURA DA LABORATORIO | / | / |  |  | X
56 | 0003360 | 0003360 | BO - SEZ.PROV. BOLOGNA | conduttimetro da laboratorio | CONDUTTIMETRO | METROHM AG | 712
| 0003373 | 0003360 | BO - SEZ.PROV. BOLOGNA |  | CONDUTTIMETRO | METROHM AG | PT 100
56 | 0004723 | 0004723 | BO - SEZ.PROV. BOLOGNA | conduttimetro da laboratorio | CONDUTTIMETRO | CRISON INSTRUMENTS SA | GLP 31 EC | 2012-10-26 | X
56 | 0000443 | 0000443 | FE - SEZ.PROV. FERRARA | conduttimetro da laboratorio | CONDUTTIMETRO | CRISON INSTRUMENTS SA | 525 CDTM
56 | 0002638 | 0002638 | MO -SEZ.PROV. MODENA | conduttimetro da laboratorio | CONDUTTIMETRO | CRISON INSTRUMENTS SA | 2200 MICROCM
56 | 0000805 | 0000805 | RA - SEZ.PROV. RAVENNA | conduttimetro da laboratorio | CONDUTTIMETRO | YELLOW SPRINGS INC YSI | 3200 RRT
57 | 0000085 | 0000085 | FE - SEZ.PROV. FERRARA | congelatore da laboratorio | congelatore da laboratorio | IGNIS | AFE 256/2G
57 | 0000101 | 0000101 | FE - SEZ.PROV. FERRARA | congelatore da laboratorio | congelatore da laboratorio | DE RIGO REFRIGERATION | /
57 | 0001007 | 0001007 | RE - SEZ.PROV. REGGIO EMILIA | congelatore da laboratorio | congelatore da laboratorio | BOSCH R GMBH DIV HOEFLIGER DIMEQ | GS L35 17 ECONOMIC
57 | 0001008 | 0001008 | RE - SEZ.PROV. REGGIO EMILIA | congelatore da laboratorio | congelatore da laboratorio | IGNIS | /
57 | 0001109 | 0001109 | RE - SEZ.PROV. REGGIO EMILIA | congelatore da laboratorio | congelatore da laboratorio | WHITE WESTINGHOUSE | W 200
57 | 0001660 | 0001660 | FC - SEZ.PROV. FORLÌ-CESENA | congelatore da laboratorio | congelatore da laboratorio | ELECTRO LINE SRL | /
57 | 0001662 | 0001662 | FC - SEZ.PROV. FORLÌ-CESENA | congelatore da laboratorio | congelatore da laboratorio | ARISTON | /
57 | 0001671 | 0001671 | FC - SEZ.PROV. FORLÌ-CESENA | congelatore da laboratorio | congelatore da laboratorio | IAR SILTAL SPA | /
57 | 0001673 | 0001673 | FC - SEZ.PROV. FORLÌ-CESENA | congelatore da laboratorio | congelatore da laboratorio | / | /
57 | 0001674 | 0001674 | FC - SEZ.PROV. FORLÌ-CESENA | congelatore da laboratorio | congelatore da laboratorio | TECFRIGO SPA | AB 506
57 | 0001675 | 0001675 | FC - SEZ.PROV. FORLÌ-CESENA | congelatore da laboratorio | congelatore da laboratorio | IGNIS | AFE 986
57 | 0001677 | 0001677 | FC - SEZ.PROV. FORLÌ-CESENA | congelatore da laboratorio | congelatore da laboratorio | IGNIS | AFE 970 H
57 | 0001678 | 0001678 | FC - SEZ.PROV. FORLÌ-CESENA | congelatore da laboratorio | congelatore da laboratorio | WHIRLPOOL CORP | AFG 537
57 | 0001680 | 0001680 | FC - SEZ.PROV. FORLÌ-CESENA | congelatore da laboratorio | congelatore da laboratorio | TECFRIGO SPA | AB 506
57 | 0001681 | 0001681 | FC - SEZ.PROV. FORLÌ-CESENA | congelatore da laboratorio | congelatore da laboratorio | IBERNA SPA | /
57 | 1000363 | 0002564 | RE - SEZ.PROV. REGGIO EMILIA | congelatore da laboratorio | CONGELATORE DA LABORATORIO | ANGELANTONI INDUSTRIE SPA | GS 5203 CS
57 | 0004620 | 0004620 | FC - SEZ.PROV. FORLÌ-CESENA | congelatore da laboratorio | congelatore da laboratorio | LIEBHERR WERK LIENZ GESMBH | 9938441-05
57 | 0003275 | 0003275 | BO - SEZ.PROV. BOLOGNA | congelatore da laboratorio | congelatore da laboratorio | ANGELANTONI INDUSTRIE SPA | GT 6002 E
57 | 0003908 | 0003908 | BO - SEZ.PROV. BOLOGNA | congelatore da laboratorio | congelatore da laboratorio | ANGELANTONI INDUSTRIE SPA | BASIC 1500 2 BT
57 | 0003910 | 0003910 | BO - SEZ.PROV. BOLOGNA | congelatore da laboratorio | congelatore da laboratorio | ANGELANTONI INDUSTRIE SPA | GA 300 E/S
57 | 0004559 | 0004559 | BO - SEZ.PROV. BOLOGNA | congelatore da laboratorio | congelatore da laboratorio | MONETTI | KOALA 160
57 | 0004570 | 0004570 | BO - SEZ.PROV. BOLOGNA | congelatore da laboratorio | congelatore da laboratorio | PIARDI | AF 1500 TN AC SI
57 | 0004571 | 0004571 | BO - SEZ.PROV. BOLOGNA | congelatore da laboratorio | congelatore da laboratorio | PIARDI | AF 1500 TN AC SI
57 | 0003205 | 0003205 | BO - SEZ.PROV. BOLOGNA CANCEROGENESI | congelatore da laboratorio | CONGELATORE DA LABORATORIO | THERMO FORMA CORP | ULT 86C 705 |  |  | x
57 | 0000264 | 0000264 | FE - SEZ.PROV. FERRARA | congelatore da laboratorio | congelatore da laboratorio | DE RIGO REFRIGERATION | /
57 | 0000265 | 0000265 | FE - SEZ.PROV. FERRARA | congelatore da laboratorio | congelatore da laboratorio | DE RIGO REFRIGERATION | /
57 | 0000266 | 0000266 | FE - SEZ.PROV. FERRARA | congelatore da laboratorio | congelatore da laboratorio | FORNASINI | /
57 | 0000320 | 0000320 | FE - SEZ.PROV. FERRARA | congelatore da laboratorio | congelatore da laboratorio | ANGELANTONI INDUSTRIE SPA | CE 700 1 BT
57 | 0000321 | 0000321 | FE - SEZ.PROV. FERRARA | congelatore da laboratorio | congelatore da laboratorio | ANGELANTONI INDUSTRIE SPA | CE 5002 5 BT
57 | 0003932 | 0003932 | FE - SEZ.PROV. FERRARA | congelatore da laboratorio | congelatore da laboratorio | SIEMENS AG | COMFORT PLUS
57 | 0004067 | 0004067 | FE - SEZ.PROV. FERRARA | congelatore da laboratorio | congelatore da laboratorio | IGNIS | ICF 537 | 2012-12-12 | X
57 | 0002617 | 0002617 | MO -SEZ.PROV. MODENA | congelatore da laboratorio | congelatore da laboratorio | ANGELANTONI INDUSTRIE SPA | / |  |  | X
57 | 0002650 | 0002650 | MO -SEZ.PROV. MODENA | congelatore da laboratorio | congelatore da laboratorio | LIEBHERR WERK LIENZ GESMBH | ECONOMY |  |  | X
57 | 0002690 | 0002690 | MO -SEZ.PROV. MODENA | congelatore da laboratorio | congelatore da laboratorio | ANGELANTONI INDUSTRIE SPA | CE 1500 2 BT SS GL |  |  | X
57 | 0002692 | 0002692 | MO -SEZ.PROV. MODENA | congelatore da laboratorio | congelatore da laboratorio | ANGELANTONI INDUSTRIE SPA | BASIC 1500 2 BT |  |  | X
57 | 0002694 | 0002694 | MO -SEZ.PROV. MODENA | congelatore da laboratorio | congelatore da laboratorio | REX | / |  |  | X
57 | 0002738 | 0002738 | MO -SEZ.PROV. MODENA | congelatore da laboratorio | congelatore da laboratorio | ANGELANTONI INDUSTRIE SPA | CE 700 1 BT |  |  | X
57 | 0004416 | 0004416 | PR - SEZ.PROV. PARMA | congelatore da laboratorio | congelatore da laboratorio | / | /
57 | 0001183 | 0001183 | RE - SEZ.PROV. REGGIO EMILIA | congelatore da laboratorio | CONGELATORE DA LABORATORIO | NEW BRUNSWICK SCIENTIFIC CO | VIP 101 |  |  | X
57 | 0001255 | 0001255 | RE - SEZ.PROV. REGGIO EMILIA | congelatore da laboratorio | CONGELATORE DA LABORATORIO | ANGELANTONI INDUSTRIE SPA | CE 700
57 | 0001256 | 0001256 | RE - SEZ.PROV. REGGIO EMILIA | congelatore da laboratorio | CONGELATORE DA LABORATORIO | ANGELANTONI INDUSTRIE SPA | BASIC 7007 18T |  |  | X
57 | 0001337 | 0001337 | RE - SEZ.PROV. REGGIO EMILIA | congelatore da laboratorio | CONGELATORE DA LABORATORIO | PIARDI TECNOLOGIE DEL FREDDO SRL | AF 700 TN AC
57 | 0001340 | 0001340 | RE - SEZ.PROV. REGGIO EMILIA | congelatore da laboratorio | CONGELATORE DA LABORATORIO | IARP SRL
57 | 0001359 | 0001359 | RE - SEZ.PROV. REGGIO EMILIA | congelatore da laboratorio | CONGELATORE DA LABORATORIO | ANGELANTONI INDUSTRIE SPA | CE 5002 5 BT |  |  | x
57 | 0001360 | 0001360 | RE - SEZ.PROV. REGGIO EMILIA | congelatore da laboratorio | CONGELATORE DA LABORATORIO | IGNIS | AFE 315
57 | 0001362 | 0001362 | RE - SEZ.PROV. REGGIO EMILIA | congelatore da laboratorio | CONGELATORE DA LABORATORIO | IGNIS | AFF 321
57 | 0002541 | 0002541 | RN - SEZ.PROV. RIMINI | congelatore da laboratorio | congelatore da laboratorio | ANGELANTONI INDUSTRIE SPA | CE 3002 3 BT |  |  | X
57 | 0004708 | 0004708 | RN - SEZ.PROV. RIMINI | congelatore da laboratorio | congelatore da laboratorio | EUROENGEL SRL | TO140FDN/UT
64 | 0002770 | 2770 | PC - SEZ.PROV. PIACENZA | contatore di particelle alfa/beta | CONTATORE DI PARTICELLE BETA | PERKIN ELMER CORP | 1220 ULTRA LOW LEVEL QUANTULUS
| 0002771 | 0002770 | PC - SEZ.PROV. PIACENZA |  | ELABORATORE PER LABORATORIO DI ANALISI | FUJITSU SIEMENS | M 12 W D 1596
| 0002772 | 0002770 | PC - SEZ.PROV. PIACENZA |  | REGISTRATORE SU CARTA | HEWLETT PACKARD CO | DESKJET 845 C
| 0002773 | 0002770 | PC - SEZ.PROV. PIACENZA |  | MONITOR COMPUTER | ADI CORP | MICROTRON
| 0002774 | 0002770 | PC - SEZ.PROV. PIACENZA |  | REGISTRATORE SU CARTA | LEXMARK | T 630
| 0002775 | 0002770 | PC - SEZ.PROV. PIACENZA |  | SOFTWARE DI BASE | MICROSOFT CORP | WINDOWS XP PRO SP2
| 0002776 | 0002770 | PC - SEZ.PROV. PIACENZA |  | SOFTWARE APPLICATIVO | / | /
64 | 0002780 | 0002781 | PC - SEZ.PROV. PIACENZA | contatore di particelle alfa/beta | CONTATORE DI PARTICELLE BETA | ASPN | CRS/1
64 | 0002875 | 0002875 | PC - SEZ.PROV. PIACENZA | contatore di particelle alfa/beta | CONTATORE DI PARTICELLE BETA | WALLAC OY | 1211 RACKBETA
| 0002876 | 0002875 | PC - SEZ.PROV. PIACENZA |  | ELABORATORE PER LABORATORIO DI ANALISI | IBM CORP | 466 DX
| 0002877 | 0002875 | PC - SEZ.PROV. PIACENZA |  | MONITOR COMPUTER | IBM CORP | 15 L 10
| 0002878 | 0002875 | PC - SEZ.PROV. PIACENZA |  | REGISTRATORE SU CARTA | OKI | MICROLINE 380
| 0002879 | 0002875 | PC - SEZ.PROV. PIACENZA |  | SOFTWARE DI BASE | MICROSOFT CORP | WINDOWS 3.1
| 0002880 | 0002875 | PC - SEZ.PROV. PIACENZA |  | SOFTWARE APPLICATIVO | / | GENTERM
64 | 0002881 | 0002881 | PC - SEZ.PROV. PIACENZA | contatore di particelle alfa/beta | CONTATORE DI PARTICELLE BETA | ASPN | 2016
| 0002882 | 0002881 | PC - SEZ.PROV. PIACENZA |  | CONTATORE DI PARTICELLE BETA | ASPN | CRS/1
| 2884 | 2881 | PC - SEZ.PROV. PIACENZA |  | CONTATORE DI PARTICELLE ALFA | ASPN | SE 105
64 | 0002779 | 0002779 | PC - SEZ.PROV. PIACENZA | contatore di particelle alfa/beta | CONTATORE DI PARTICELLE BETA | / | /
67 | 0004810 | 0004810 | BO - SEZ.PROV. BOLOGNA CANCEROGENESI | contenitore criogenico | CONTENITORE CRIOGENICO | TAYLOR WHARTON | HC35 | 21/06/2013 | X | X
| 0004811 | 0004810 | BO - SEZ.PROV. BOLOGNA CANCEROGENESI |  | ALLARME DI MINIMO LIVELLO PER CONTENITORE CRIOGENICO | TAYLOR WHARTON |  | 21/06/2013 | X
67 | 0004812 | 0004812 | BO - SEZ.PROV. BOLOGNA CANCEROGENESI | contenitore criogenico | CONTENITORE CRIOGENICO | TAYLOR WHARTON |  | 21/06/2013 | X | X
| 0004813 | 0004812 | BO - SEZ.PROV. BOLOGNA CANCEROGENESI |  | POMPA PER SPILLAMENTO LIQUIDI CRIOGENICI | TAYLOR WHARTON | LWD 25-35-50 LD | 21/06/2013 | X
69 | 0000146 | 146 | FE - SEZ.PROV. FERRARA | criostato | CRIOSTATO | JULABO LABORTECHNIK GMBH | F 20
69 | 0000606 | 606 | RA - SEZ.PROV. RAVENNA | criostato | CRIOSTATO | LABCONCO CORP | SHELL FREEZER
69 | 0004222 | 0004222 | MO -SEZ.PROV. MODENA | criostato | CONTATORE VOLUMETRICO DI RIFERIMENTO - ELSTER | ELSTER AMCO | GR1SPE |  |  | X
70 | 0000450 | 0000450 | FE - SEZ.PROV. FERRARA | cromatografo ionico | CROMATOGRAFO IONICO | DIONEX CORP | 1000 ICS |  |  | X
| 0000447 | 0000450 | FE - SEZ.PROV. FERRARA |  | REGISTRATORE SU CARTA A GETTO INCHIOSTRO | HEWLETT PACKARD CO | DESKJET 5740
| 0000448 | 0000450 | FE - SEZ.PROV. FERRARA |  | MONITOR COMPUTER | DELL COMPUTER CORP | /
| 0000452 | 0000450 | FE - SEZ.PROV. FERRARA |  | SOFTWARE APPLICATIVO | DIONEX CORP | CHROMELEON
| 0002025 | 0000450 | FE - SEZ.PROV. FERRARA |  | CAMPIONATORE AUTOMATICO | GILSON INC | 234 |  |  | X
70 | 0000720 | 0000720 | RA - SEZ.PROV. RAVENNA | cromatografo ionico | CROMATOGRAFO IONICO | DIONEX CORP | DX 120 |  |  | x
| 0000721 | 0000720 | RA - SEZ.PROV. RAVENNA |  | CAMPIONATORE AUTOMATICO | DIONEX CORP | AUTOMATED SAMPLER 40
| 0000722 | 0000720 | RA - SEZ.PROV. RAVENNA |  | ELABORATORE PER LABORATORIO DI ANALISI | FUJITSU SIEMENS | SCENIC 500
| 0000723 | 0000720 | RA - SEZ.PROV. RAVENNA |  | REGISTRATORE SU CARTA A GETTO INCHIOSTRO | HEWLETT PACKARD CO | DESKJET 5740
| 0000724 | 0000720 | RA - SEZ.PROV. RAVENNA |  | MONITOR COMPUTER | LG ELECTRONICS INC | FLATRON 795 FT
| 0000734 | 0000720 | RA - SEZ.PROV. RAVENNA |  | SOFTWARE APPLICATIVO | DIONEX CORP | PEAKNET
| 0000735 | 0000720 | RA - SEZ.PROV. RAVENNA |  | SOFTWARE DI BASE | MICROSOFT CORP | WINDOWS 98
70 | 0000728 | 0000728 | RA - SEZ.PROV. RAVENNA | cromatografo ionico | CROMATOGRAFO IONICO | DIONEX CORP | ICS 3000 SP
| 0000725 | 0000728 | RA - SEZ.PROV. RAVENNA |  | RIVELATORE ELETTROCHIMICO | DIONEX CORP | ICS 3000 DC
| 0000726 | 0000728 | RA - SEZ.PROV. RAVENNA |  | CAMPIONATORE AUTOMATICO | DIONEX CORP | AUTOMATED SAMPLER 50
| 0000727 | 0000728 | RA - SEZ.PROV. RAVENNA |  | GENERATORE ELUENTI | DIONEX CORP | ICS 3000 EG
| 0000729 | 0000728 | RA - SEZ.PROV. RAVENNA |  | RIVELATORE FOTOMETRICO UV-VIS | DIONEX CORP | AD 25
| 0000730 | 0000728 | RA - SEZ.PROV. RAVENNA |  | UNITA` PER TRASFERIMENTO DEI LIQUIDI | DIONEX CORP | PC 10
| 0000731 | 0000728 | RA - SEZ.PROV. RAVENNA |  | ELABORATORE PER LABORATORIO DI ANALISI | DELL COMPUTER CORP | OPTIPLEX GX 620
| 0000732 | 0000728 | RA - SEZ.PROV. RAVENNA |  | MONITOR COMPUTER | DELL COMPUTER CORP | /
| 0000733 | 0000728 | RA - SEZ.PROV. RAVENNA |  | REGISTRATORE SU CARTA | HEWLETT PACKARD CO | PSC 1510
| 0000736 | 0000728 | RA - SEZ.PROV. RAVENNA |  | SOFTWARE APPLICATIVO | DIONEX CORP | CHROMELEON
| 0000737 | 0000728 | RA - SEZ.PROV. RAVENNA |  | SOFTWARE DI BASE | MICROSOFT CORP | WINDOWS XP PRO SP2
70 | 1046 | 0001046 | RE - SEZ.PROV. REGGIO EMILIA | cromatografo ionico | CROMATOGRAFO IONICO | DIONEX CORP | ICS 3000 SP |  |  | X
| 1044 | 0001046 | RE - SEZ.PROV. REGGIO EMILIA |  | RIVELATORE ELETTROCHIMICO | DIONEX CORP | ICS 3000 DC
| 1045 | 0001046 | RE - SEZ.PROV. REGGIO EMILIA |  | GENERATORE ELUENTI | DIONEX CORP | ICS 3000 EG
| 1047 | 0001046 | RE - SEZ.PROV. REGGIO EMILIA |  | CAMPIONATORE AUTOMATICO | DIONEX CORP | AUTOMATED SAMPLER
| 1048 | 0001046 | RE - SEZ.PROV. REGGIO EMILIA |  | INTERFACCIA | PERKIN ELMER CORP | NCI 900
| 1049 | 0001046 | RE - SEZ.PROV. REGGIO EMILIA |  | ELABORATORE PER LABORATORIO DI ANALISI | FUJITSU SIEMENS | /
| 1050 | 0001046 | RE - SEZ.PROV. REGGIO EMILIA |  | MONITOR PER COMPUTER | LG ELECTRONICS INC | E 700 B
| 1052 | 0001046 | RE - SEZ.PROV. REGGIO EMILIA |  | SOFTWARE DI BASE | MICROSOFT CORP | WINDOWS XP PRO SP2
| 1053 | 0001046 | RE - SEZ.PROV. REGGIO EMILIA |  | SOFTWARE APPLICATIVO | DIONEX CORP | CHROMELEON
70 | 0001835 | 0001835 | BO - SEZ.PROV. BOLOGNA | cromatografo ionico | CROMATOGRAFO IONICO | DIONEX CORP | 1000 ICS
| 0001836 | 0001835 | BO - SEZ.PROV. BOLOGNA |  | CAMPIONATORE AUTOMATICO | DIONEX CORP | AUTOMATED SAMPLER 40
| 0001837 | 0001835 | BO - SEZ.PROV. BOLOGNA |  | ELABORATORE PER LABORATORIO DI ANALISI | CDC SPA | /
| 0001838 | 0001835 | BO - SEZ.PROV. BOLOGNA |  | MONITOR COMPUTER | HEWLETT PACKARD CO | HP 75
| 0001839 | 0001835 | BO - SEZ.PROV. BOLOGNA |  | REGISTRATORE SU CARTA | HEWLETT PACKARD CO | LASERJET 5L
| 0001840 | 0001835 | BO - SEZ.PROV. BOLOGNA |  | SOFTWARE DI BASE | MICROSOFT CORP | WINDOWS XP PRO SP2
| 0001841 | 0001835 | BO - SEZ.PROV. BOLOGNA |  | SOFTWARE APPLICATIVO | DIONEX CORP | CHROMELEON
70 | 0001842 | 0001842 | RA - SEZ.PROV. RAVENNA | cromatografo ionico | CROMATOGRAFO IONICO | DIONEX CORP | DX 120 |  |  | x
| 0001843 | 0001842 | RA - SEZ.PROV. RAVENNA |  | CAMPIONATORE AUTOMATICO | DIONEX CORP | AUTOMATED SAMPLER 40
| 0001844 | 0001842 | RA - SEZ.PROV. RAVENNA |  | ELABORATORE PER LABORATORIO DI ANALISI | / | /
| 0001845 | 0001842 | RA - SEZ.PROV. RAVENNA |  | MONITOR COMPUTER | FUJITSU SIEMENS | /
| 0001846 | 0001842 | RA - SEZ.PROV. RAVENNA |  | REGISTRATORE SU CARTA LASER | EPSON | EPL 6200 L
| 0001847 | 0001842 | RA - SEZ.PROV. RAVENNA |  | SOFTWARE DI BASE | MICROSOFT CORP | WINDOWS 2000 PRO
| 0001848 | 0001842 | RA - SEZ.PROV. RAVENNA |  | SOFTWARE APPLICATIVO | DIONEX CORP | PEAKNET
70 | 0003335 | 0003335 | BO - SEZ.PROV. BOLOGNA | cromatografo ionico | CROMATOGRAFO IONICO | DIONEX CORP | ICS 3000 SP |  |  | X
| 0003330 | 0003335 | BO - SEZ.PROV. BOLOGNA |  | CAMPIONATORE AUTOMATICO | DIONEX CORP | ICS 3000 AS
| 0003331 | 0003335 | BO - SEZ.PROV. BOLOGNA |  | RIVELATORE ELETTROCHIMICO | DIONEX CORP | ICS 3000 DC
| 0003334 | 0003335 | BO - SEZ.PROV. BOLOGNA |  | GENERATORE ELUENTI | DIONEX CORP | ICS 3000 EG
| 0003336 | 0003335 | BO - SEZ.PROV. BOLOGNA |  | ELABORATORE PER LABORATORIO DI ANALISI | DELL COMPUTER CORP | /
| 0003337 | 0003335 | BO - SEZ.PROV. BOLOGNA |  | MONITOR COMPUTER | OLIDATA | /
| 0003344 | 0003335 | BO - SEZ.PROV. BOLOGNA |  | SOFTWARE DI BASE | MICROSOFT CORP | WINDOWS XP PRO SP2
| 0003345 | 0003335 | BO - SEZ.PROV. BOLOGNA |  | SOFTWARE APPLICATIVO | DIONEX CORP | CHROMELEON
| 0003346 | 0003335 | BO - SEZ.PROV. BOLOGNA |  | REGISTRATORE SU CARTA | HEWLETT PACKARD CO | LASERJET 1020
| 0003338 | 0003339 | BO - SEZ.PROV. BOLOGNA |  | CAMPIONATORE AUTOMATICO | GILSON INC | 234
70 | 0003339 | 0003339 | BO - SEZ.PROV. BOLOGNA | cromatografo ionico | CROMATOGRAFO IONICO | GILSON INC | 307
| 0003340 | 0003339 | BO - SEZ.PROV. BOLOGNA |  | RIVELATORE CONDUTTIMETRICO | DIONEX CORP | CD 20
| 0003341 | 0003339 | BO - SEZ.PROV. BOLOGNA |  | REGISTRATORE SU CARTA | HEWLETT PACKARD CO | DESKJET 920 C
| 0003342 | 0003339 | BO - SEZ.PROV. BOLOGNA |  | ELABORATORE PER LABORATORIO DI ANALISI | EPSON | ENDEAVOR XL
| 0003343 | 0003339 | BO - SEZ.PROV. BOLOGNA |  | MONITOR COMPUTER | KEYMAT INDUSTRIE SPA | /
| 0003347 | 0003339 | BO - SEZ.PROV. BOLOGNA |  | SOFTWARE DI BASE | MICROSOFT CORP | WINDOWS 95
| 0003348 | 0003339 | BO - SEZ.PROV. BOLOGNA |  | SOFTWARE APPLICATIVO | GILSON INC | UNIPOINT SYSTEM SOFTWARE
70 | 0003349 | 0003349 | BO - SEZ.PROV. BOLOGNA | cromatografo ionico | CROMATOGRAFO IONICO | DIONEX CORP | DX 120
| 0003350 | 0003349 | BO - SEZ.PROV. BOLOGNA |  | CAMPIONATORE AUTOMATICO | PERKIN ELMER CORP | AS 40
| 0003351 | 0003349 | BO - SEZ.PROV. BOLOGNA |  | ELABORATORE PER LABORATORIO DI ANALISI | SIEMENS AG | SCENIC
| 0003352 | 0003349 | BO - SEZ.PROV. BOLOGNA |  | MONITOR COMPUTER | FUJITSU SIEMENS | /
| 0003353 | 0003349 | BO - SEZ.PROV. BOLOGNA |  | REGISTRATORE SU CARTA | HEWLETT PACKARD CO | DESKJET 840 C
| 0003354 | 0003349 | BO - SEZ.PROV. BOLOGNA |  | SOFTWARE DI BASE | MICROSOFT CORP | WINDOWS 2000 PRO
| 0003355 | 0003349 | BO - SEZ.PROV. BOLOGNA |  | SOFTWARE APPLICATIVO | DIONEX CORP | PEAKNET
70 | 0004211 | 0004211 | MO -SEZ.PROV. MODENA | cromatografo ionico | POMPA ICS 5000 | DIONEX | ICS 5000 | 2013-03-22 | X | X
| 0004212 | 0004211 | MO -SEZ.PROV. MODENA |  | SISTEMA D'INIEZIONE | HP | CP 1515n | 2013-03-22 | X | X
| 0004213 | 0004211 | MO -SEZ.PROV. MODENA |  | GENERATORE DI ELUENTE | DIONEX | ICS 5000 | 2013-03-22 | X | X
| 0004214 | 0004211 | MO -SEZ.PROV. MODENA |  | AUTOCAMPIONATORE | DIONEX | ICS 5000 | 2013-03-22 | X | X
| 0004215 | 0004211 | MO -SEZ.PROV. MODENA |  | COMPUTER DELL | DELL |  | 2013-03-22 | X
| 0004220 | 0004211 | MO -SEZ.PROV. MODENA |  | MONITOR COMPUTER | DELL |  | 2013-03-22 | X
| 0004221 | 0004211 | MO -SEZ.PROV. MODENA |  | STAMPANTE LASER HP | HP | CP 1515n | 2013-03-22 | X
70 | 0004609 | 0004609 | BO - SEZ.PROV. BOLOGNA | cromatografo ionico | CROMATOGRAFO IONICO | DIONEX CORP | ICS 2100 |  |  | X
| 0004606 | 0004609 | BO - SEZ.PROV. BOLOGNA |  | MONITOR COMPUTER | DELL COMPUTER CORP | /
| 0004607 | 0004609 | BO - SEZ.PROV. BOLOGNA |  | ELABORATORE PER LABORATORIO DI ANALISI | DELL COMPUTER CORP | OPTIPLEX
| 0004608 | 0004609 | BO - SEZ.PROV. BOLOGNA |  | CAMPIONATORE AUTOMATICO | DIONEX CORP | /
70 | 4791 | 0004791 | BO - SEZ.PROV. BOLOGNA | cromatografo ionico | CROMATOGRAFO IONICO | DIONEX | ICS 1100
| 0004792 | 0004791 | BO - SEZ.PROV. BOLOGNA |  | AUTOCAMPIONATORE | DIONEX | AS - DV
| 0004793 | 0004791 | BO - SEZ.PROV. BOLOGNA |  | DETECTOR UV-Vis | DIONEX | ULTIMATE 3000 RS
| 0004794 | 0004791 | BO - SEZ.PROV. BOLOGNA |  | SISTEMA RILASCIO REAGENTI | DIONEX | PC 10
| 0004795 | 0004791 | BO - SEZ.PROV. BOLOGNA |  | UNITA' DI SISTEMA | DELL | OPTILEX 960
| 0004796 | 0004791 | BO - SEZ.PROV. BOLOGNA |  | MONITOR COMPUTER | DELL | 19''
| 0004797 | 0004791 | BO - SEZ.PROV. BOLOGNA |  | STAMPANTE | HP | HP CP1515N
| 0004798 | 0004791 | BO - SEZ.PROV. BOLOGNA |  | SOFTWARE | DIONEX | CHROMELEON 6.80
71 | 1408 | 1408 | RE - SEZ.PROV. REGGIO EMILIA | densitometro | DENSITOMETRO | BIOMERIEUX SA | DENSIMAT |  |  | X
72 | 1368 | 0001368 | RE - SEZ.PROV. REGGIO EMILIA | difrattometro RX | DIFFRATTOMETRO | SIEMENS AG | KRISTALLOFLEX D 5000 |  |  | X
| 1369 | 0001368 | RE - SEZ.PROV. REGGIO EMILIA |  | MONITOR PER COMPUTER | KEYMAT INDUSTRIE SPA | /
| 1370 | 0001368 | RE - SEZ.PROV. REGGIO EMILIA |  | MONITOR PER COMPUTER | KEYMAT INDUSTRIE SPA | /
| 1372 | 0001368 | RE - SEZ.PROV. REGGIO EMILIA |  | ELABORATORE PER LABORATORIO DI ANALISI | SIEMENS AG | ENT-T
| 1385 | 0001368 | RE - SEZ.PROV. REGGIO EMILIA |  | SOFTWARE APPLICATIVO | SOCABIM SAS | EVA
| 1386 | 0001368 | RE - SEZ.PROV. REGGIO EMILIA |  | SOFTWARE DI BASE | MICROSOFT CORP | WINDOWS XP PRO SP2
73 | 0004602 | 0004602 | FE - SEZ.PROV. FERRARA | digestore termico | DIGESTORE | ISCO SRL | RECOD 6
73 | 0003329 | 0003329 | BO - SEZ.PROV. BOLOGNA | digestore termico | DIGESTORE | GERHARDT C GMBH & CO KG | KJEDATHERM
73 | 0003787 | 0003787 | BO - SEZ.PROV. BOLOGNA | digestore termico | DIGESTORE | GERHARDT C GMBH & CO KG | KJEDATHERM
73 | 0002664 | 0002664 | MO -SEZ.PROV. MODENA | digestore termico | DIGESTORE PER COD | LANGE DR BRUNO GMBH | HT 200 S |  |  | X
73 | 1279 | 1279 | RE - SEZ.PROV. REGGIO EMILIA | digestore termico | DIGESTORE | BUCHI LABORATORIUMS TECHNIK AG | K 435
75 | 0003455 | 0003455 | BO - SEZ.PROV. BOLOGNA | distillatore a corrente di vapore | DISTILLATORE A CORRENTE DI VAPORE | EXACTA + OPTECH GMBH | 113
75 | 0002006 | 0002006 | FE - SEZ.PROV. FERRARA | distillatore a corrente di vapore | DISTILLATORE A CORRENTE DI VAPORE | GERHARDT C GMBH & CO KG | VAPODEST 3/3 S
75 | 1139 | 1139 | RE - SEZ.PROV. REGGIO EMILIA | distillatore a corrente di vapore | DISTILLATORE A CORRENTE DI VAPORE | LACHAT INSTRUMENTS | MICRO DIST SYSTEM
75 | 1278 | 1278 | RE - SEZ.PROV. REGGIO EMILIA | distillatore a corrente di vapore | DISTILLATORE | BUCHI LABORATORIUMS TECHNIK AG | B 323
81 | 0003413 | 0003413 | BO - SEZ.PROV. BOLOGNA | ESTRATTORE AUTOMATICO (tipo soxlet) | ESTRAZIONE SOLVENTI, APPARECCHIO PER | BUCHI LABORATORIUMS TECHNIK AG | B 811
81 | 0003414 | 0003414 | BO - SEZ.PROV. BOLOGNA | ESTRATTORE AUTOMATICO (tipo soxlet) | ESTRAZIONE SOLVENTI, APPARECCHIO PER | BUCHI LABORATORIUMS TECHNIK AG | B 811
81 | 0001164 | 0001164 | RE - SEZ.PROV. REGGIO EMILIA | ESTRATTORE AUTOMATICO (tipo soxlet) | ESTRAZIONE SOLVENTI, APPARECCHIO PER | BUCHI LABORATORIUMS TECHNIK AG | B 811
82 | 147 | 0000147 | FE - SEZ.PROV. FERRARA | estrattore automatico ASE | ESTRAZIONE SOLVENTI, APPARECCHIO PER | DIONEX CORP | ASE 200
| 0000148 | 0000147 | FE - SEZ.PROV. FERRARA |  | UNITA` PER TRASFERIMENTO DEI LIQUIDI | DIONEX CORP | /
82 | 0000149 | 0000149 | FE - SEZ.PROV. FERRARA | estrattore automatico ASE | ESTRAZIONE SOLVENTI, APPARECCHIO PER | DIONEX CORP | ASE 200
| 0000150 | 0000149 | FE - SEZ.PROV. FERRARA |  | UNITA` PER TRASFERIMENTO DEI LIQUIDI | DIONEX CORP | /
82 | 0000622 | 0000622 | RA - SEZ.PROV. RAVENNA | estrattore automatico ASE | ESTRAZIONE SOLVENTI, APPARECCHIO PER | DIONEX CORP | ASE 300 |  |  | x
| 0000623 | 0000622 | RA - SEZ.PROV. RAVENNA |  | UNITA` PER TRASFERIMENTO DEI LIQUIDI | DIONEX CORP | SOLVENT CONTROLLER
83 | 0000016 | 0000016 | FE - SEZ.PROV. FERRARA | estrattore automatico SPE | ESTRAZIONE SOLVENTI, APPARECCHIO PER | ZYMARK CORP | AUTOTRACE SPE
| 0000017 | 0000016 | FE - SEZ.PROV. FERRARA |  | ELABORATORE PER LABORATORIO DI ANALISI | / | /
| 0000018 | 0000016 | FE - SEZ.PROV. FERRARA |  | MONITOR COMPUTER | SAMSUNG ELECTRONICS | SYNCMASTER 500 S
| W000001 | 0000016 | FE - SEZ.PROV. FERRARA |  | SOFTWARE APPLICATIVO | ZYMARK CORP | AUTOTRACE SPE WORKSTATION 2.11.2
83 | 0000553 | 0000553 | RA - SEZ.PROV. RAVENNA | estrattore automatico SPE | ESTRAZIONE SOLVENTI, APPARECCHIO PER | ZYMARK CORP | AUTOTRACE SPE
| 0000535 | 0000553 | RA - SEZ.PROV. RAVENNA |  | ELABORATORE PER LABORATORIO DI ANALISI | DELL COMPUTER CORP | OPTIPLEX GX 520
| 0000536 | 0000553 | RA - SEZ.PROV. RAVENNA |  | MONITOR COMPUTER | FUJITSU SIEMENS | /
| 0000539 | 0000553 | RA - SEZ.PROV. RAVENNA |  | SOFTWARE APPLICATIVO | ZYMARK CORP | AUTOTRACE SPE WORKSTATION 2.11.2
| 0000540 | 0000553 | RA - SEZ.PROV. RAVENNA |  | SOFTWARE DI BASE | MICROSOFT CORP | WINDOWS XP PRO SP2
| 0003196 | 0000553 | RA - SEZ.PROV. RAVENNA |  | REGISTRATORE SU CARTA | EPSON | STYLUS PHOTO R 360
83 | 0000015 | 0000015 | FE - SEZ.PROV. FERRARA | estrattore automatico SPE | ESTRAZIONE SOLVENTI, APPARECCHIO PER | ZYMARK CORP | AUTOTRACE SPE
84 | 0004617 | 0004617 | BO - SEZ.PROV. BOLOGNA | estrattore pensile di fumi | CAPPA PENSILE | PROJECT PLAST | 500 x 400
84 | 0004619 | 0004619 | BO - SEZ.PROV. BOLOGNA | estrattore pensile di fumi | CAPPA PENSILE | PROJECT PLAST | 250 x 250
84 | 0003253 | 0003253 | BO - SEZ.PROV. BOLOGNA | estrattore pensile di fumi | CAPPA PENSILE | ALSIDENT SYSTEM A/S | SYSTEM 50
84 | 0003254 | 0003254 | BO - SEZ.PROV. BOLOGNA | estrattore pensile di fumi | CAPPA PENSILE | ALSIDENT SYSTEM A/S | /
84 | 0003764 | 0003764 | BO - SEZ.PROV. BOLOGNA | estrattore pensile di fumi | CAPPA PENSILE | FUMEX AB | TERFU 1000 - 50
84 | 0000174 | 0000174 | FE - SEZ.PROV. FERRARA | estrattore pensile di fumi | CAPPA PENSILE | / | /
84 | 0002610 | 0002610 | MO -SEZ.PROV. MODENA | estrattore pensile di fumi | CAPPA PENSILE | ALSIDENT SYSTEM A/S | SYSTEM 50
84 | 0002611 | 0002611 | MO -SEZ.PROV. MODENA | estrattore pensile di fumi | CAPPA PENSILE | ALSIDENT SYSTEM A/S | SYSTEM 50
84 | 0002632 | 0002632 | MO -SEZ.PROV. MODENA | estrattore pensile di fumi | CAPPA PENSILE | ALSIDENT SYSTEM A/S | SYSTEM 50
84 | 0002642 | 0002642 | MO -SEZ.PROV. MODENA | estrattore pensile di fumi | CAPPA PENSILE | ALSIDENT SYSTEM A/S | SYSTEM 50
84 | 0002643 | 0002643 | MO -SEZ.PROV. MODENA | estrattore pensile di fumi | CAPPA PENSILE | ALSIDENT SYSTEM A/S | SYSTEM 50
84 | 0002655 | 0002655 | MO -SEZ.PROV. MODENA | estrattore pensile di fumi | CAPPA PENSILE | ALSIDENT SYSTEM A/S | SYSTEM 50
84 | 0002665 | 0002665 | MO -SEZ.PROV. MODENA | estrattore pensile di fumi | CAPPA PENSILE | ALSIDENT SYSTEM A/S | SYSTEM 50
84 | 0002757 | 0002757 | PC - SEZ.PROV. PIACENZA | estrattore pensile di fumi | CAPPA PENSILE | / | /
84 | 1176 | 1176 | RE - SEZ.PROV. REGGIO EMILIA | estrattore pensile di fumi | CAPPA PENSILE | / | / |  |  | X
84 | 1289 | 1289 | RE - SEZ.PROV. REGGIO EMILIA | estrattore pensile di fumi | CAPPA PENSILE | ALSIDENT SYSTEM A/S | / |  |  | X
84 | 4531 | 4531 | RE - SEZ.PROV. REGGIO EMILIA | estrattore pensile di fumi | CAPPA PENSILE | / | / |  |  | X
84 | 4532 | 4532 | RE - SEZ.PROV. REGGIO EMILIA | estrattore pensile di fumi | CAPPA PENSILE | / | / |  |  | X
84 | 4533 | 4533 | RE - SEZ.PROV. REGGIO EMILIA | estrattore pensile di fumi | CAPPA PENSILE | / | / |  |  | X
85 | 0000091 | 0000091 | FE - SEZ.PROV. FERRARA | estrattori ad ultrasuoni (sonicatori) | LAVAGGIO AD ULTRASUONI, APPARECCHIATURA PER | BRANSON ULTRASONICS BV | BRANSONIC 1510 DTH
85 | 0000161 | 0000161 | FE - SEZ.PROV. FERRARA | estrattori ad ultrasuoni (sonicatori) | LAVAGGIO AD ULTRASUONI, APPARECCHIATURA PER | ELMA HANS SCHMIDBAUSER & CO KG | TRANSSONIC
85 | 0000381 | 0000381 | FE - SEZ.PROV. FERRARA | estrattori ad ultrasuoni (sonicatori) | LAVAGGIO AD ULTRASUONI, APPARECCHIATURA PER | BRANSON ULTRASONICS BV | 3200 E 4
85 | 0002578 | 0002578 | MO -SEZ.PROV. MODENA | estrattori ad ultrasuoni (sonicatori) | LAVAGGIO AD ULTRASUONI, APPARECCHIATURA PER | ELMA HANS SCHMIDBAUSER & CO KG | T 890 TRANSSONIC
85 | 4516 | 4516 | RE - SEZ.PROV. REGGIO EMILIA | estrattori ad ultrasuoni (sonicatori) | LAVAGGIO AD ULTRASUONI, APPARECCHIATURA PER | BRANSON ULTRASONICS BV | 3200 E 1 |  |  | X
86 | 1168 | 0001167 | RE - SEZ.PROV. REGGIO EMILIA | evaporatore rotante | EVAPORATORE | BUCHI LABORATORIUMS TECHNIK AG | ROTAVAPOR RE 120 |  |  | X
| 1167 | 0001167 | RE - SEZ.PROV. REGGIO EMILIA |  | POMPA PER VUOTO PER LABORATORIO Rotavapor solventi | BUCHI LABORATORIUMS TECHNIK AG | B-171
| 0001169 | 0001167 | RE - SEZ.PROV. REGGIO EMILIA |  | BAGNO TERMOSTATICO | BUCHI LABORATORIUMS TECHNIK AG | B 465
86 | 0003837 | 0003837 | BO - SEZ.PROV. BOLOGNA | evaporatore rotante | EVAPORATORE | BUCHI LABORATORIUMS TECHNIK AG | ROTAVAPOR RE 111
86 | 0000014 | 0000014 | FE - SEZ.PROV. FERRARA | evaporatore rotante | EVAPORATORE | ZYMARK CORP | TURBOVAP LV
86 | 0000043 | 0000043 | FE - SEZ.PROV. FERRARA | evaporatore rotante | EVAPORATORE | BUCHI LABORATORIUMS TECHNIK AG | ROTAVAPOR R 200
86 | 0000044 | 0000044 | FE - SEZ.PROV. FERRARA | evaporatore rotante | EVAPORATORE | BUCHI LABORATORIUMS TECHNIK AG | ROTAVAPOR RE 121
86 | 0000139 | 0000139 | FE - SEZ.PROV. FERRARA | evaporatore rotante | EVAPORATORE | BUCHI LABORATORIUMS TECHNIK AG | ROTOVAPOR RE 111
86 | 0000140 | 0000140 | FE - SEZ.PROV. FERRARA | evaporatore rotante | EVAPORATORE | BUCHI LABORATORIUMS TECHNIK AG | ROTAVAPOR RE 121
86 | 0000142 | 0000142 | FE - SEZ.PROV. FERRARA | evaporatore rotante | EVAPORATORE | BUCHI LABORATORIUMS TECHNIK AG | ROTAVAPOR RE 121
86 | 0004501 | 0004501 | FE - SEZ.PROV. FERRARA | evaporatore rotante | EVAPORATORE | CALIPER LIFE SCIENCES INC | TURBOVAP 2
88 | 0002686 | 0002686 | MO -SEZ.PROV. MODENA | flussimetro elettronico per gas/liquidi | FLUSSIMETRO ELETTRONICO PER GAS | BYRON | 10 SAMPLE |  |  | X
90 | 0003000 | 0003000 | BO - SEZ.PROV. BOLOGNA | fotometro | FOTOMETRO | EPPENDORF AG | 6131 BIOPHOTOMETER
90 | 0003779 | 0003779 | BO - SEZ.PROV. BOLOGNA | fotometro | FOTOMETRO | LANGE DR BRUNO GMBH | ISIS 9000
93 | 0002699 | 0002699 | BO - SEZ.PROV. BOLOGNA | frigorifero carellabile/portatile | frigorifero carellabile/portatile | EUROENGEL SRL | A1509017 |  |  | x
93 | 0004555 | 0004555 | BO - SEZ.PROV. BOLOGNA | frigorifero carellabile/portatile | frigorifero carellabile/portatile | MONETTI | KOALA 150 |  |  | x
93 | 0004556 | 0004556 | BO - SEZ.PROV. BOLOGNA | frigorifero carellabile/portatile | frigorifero carellabile/portatile | MONETTI | KOALA 150 |  |  | x
93 | 0004557 | 0004557 | BO - SEZ.PROV. BOLOGNA | frigorifero carellabile/portatile | frigorifero carellabile/portatile | MONETTI | KOALA 150 |  |  | x
93 | 0004701 | 0004701 | FC - SEZ.PROV. FORLÌ-CESENA | frigorifero carellabile/portatile | frigorifero carellabile/portatile | EUROENGEL SRL | T0140 NDN/US |  |  | x
93 | 0004702 | 0004702 | FC - SEZ.PROV. FORLÌ-CESENA | frigorifero carellabile/portatile | frigorifero carellabile/portatile | EUROENGEL SRL | T0140 NDN/US |  |  | x
93 | 0004703 | 0004703 | FC - SEZ.PROV. FORLÌ-CESENA | frigorifero carellabile/portatile | frigorifero carellabile/portatile | EUROENGEL SRL | T0140 NDN/US |  |  | x
93 | 0004704 | 0004704 | FC - SEZ.PROV. FORLÌ-CESENA | frigorifero carellabile/portatile | frigorifero carellabile/portatile | EUROENGEL SRL | T0140 NDN/US |  |  | x
93 | 0004705 | 0004705 | FC - SEZ.PROV. FORLÌ-CESENA | frigorifero carellabile/portatile | frigorifero carellabile/portatile | EUROENGEL SRL | T0140 NDN/US |  |  | x
93 | 0004706 | 0004706 | FC - SEZ.PROV. FORLÌ-CESENA | frigorifero carellabile/portatile | congelatore da laboratorio | EUROENGEL SRL | TG140 FDN/UT |  |  | x
93 | 0004707 | 0004707 | FC - SEZ.PROV. FORLÌ-CESENA | frigorifero carellabile/portatile | frigorifero carellabile/portatile | EUROENGEL SRL | T0140 NDN/US |  |  | x
93 | 0000317 | 0000317 | FE - SEZ.PROV. FERRARA | frigorifero carellabile/portatile | frigorifero carellabile/portatile | MONETTI SPA | KOALA 150 |  |  | x
93 | 0000318 | 0000318 | FE - SEZ.PROV. FERRARA | frigorifero carellabile/portatile | frigorifero carellabile/portatile | MONETTI SPA | KOALA 150 |  |  | x
93 | 0000330 | 0000330 | FE - SEZ.PROV. FERRARA | frigorifero carellabile/portatile | frigorifero carellabile/portatile | MONETTI SPA | KOALA 150 |  |  | x
93 | 0002695 | 0002695 | MO -SEZ.PROV. MODENA | frigorifero carellabile/portatile | frigorifero carellabile/portatile | EUROENGEL SRL | / |  |  | x
93 | 0002696 | 0002696 | MO -SEZ.PROV. MODENA | frigorifero carellabile/portatile | frigorifero carellabile/portatile | EUROENGEL SRL | / |  |  | x
93 | 0002697 | 0002697 | MO -SEZ.PROV. MODENA | frigorifero carellabile/portatile | frigorifero carellabile/portatile | EUROENGEL SRL | / |  |  | x
93 | 0004226 | 0004226 | MO -SEZ.PROV. MODENA | frigorifero carellabile/portatile | frigorifero carellabile/portatile | EUROENGEL SRL |  |  |  | x
93 | 0004227 | 0004227 | MO -SEZ.PROV. MODENA | frigorifero carellabile/portatile | frigorifero carellabile/portatile | EUROENGEL SRL |  |  |  | x
93 | 0004228 | 0004228 | MO -SEZ.PROV. MODENA | frigorifero carellabile/portatile | frigorifero carellabile/portatile | EUROENGEL SRL |  |  |  | x
93 | 0004239 | 0004239 | MO -SEZ.PROV. MODENA | frigorifero carellabile/portatile | frigorifero carellabile/portatile | EUROENGEL SRL | / |  |  | x
93 | 0004240 | 0004240 | MO -SEZ.PROV. MODENA | frigorifero carellabile/portatile | frigorifero carellabile/portatile | EUROENGEL SRL | / |  |  | x
93 | 0003585 | 0003585 | PC - SEZ.PROV. PIACENZA | frigorifero carellabile/portatile | frigorifero carellabile/portatile | EUROENGEL SRL | / |  |  | x
93 | 0003591 | 0003591 | PC - SEZ.PROV. PIACENZA | frigorifero carellabile/portatile | frigorifero carellabile/portatile | EUROENGEL SRL | / |  |  | x
93 | 0003592 | 0003592 | PC - SEZ.PROV. PIACENZA | frigorifero carellabile/portatile | frigorifero carellabile/portatile | EUROENGEL SRL | / |  |  | x
93 | 0003593 | 0003593 | PC - SEZ.PROV. PIACENZA | frigorifero carellabile/portatile | frigorifero carellabile/portatile | EUROENGEL SRL | / |  |  | x
93 | 0003140 | 0003140 | PR - SEZ.PROV. PARMA | frigorifero carellabile/portatile | frigorifero carellabile/portatile | MONETTI SPA | FP 150 P DGT |  |  | x
93 | 0004411 | 0004411 | PR - SEZ.PROV. PARMA | frigorifero carellabile/portatile | frigorifero carellabile/portatile | MONETTI SPA | KOALA 150 |  |  | x
93 | 0004412 | 0004412 | PR - SEZ.PROV. PARMA | frigorifero carellabile/portatile | frigorifero carellabile/portatile | MONETTI SPA | KOALA 150 |  |  | x
93 | 0004413 | 0004413 | PR - SEZ.PROV. PARMA | frigorifero carellabile/portatile | frigorifero carellabile/portatile | MONETTI SPA | KOALA 150 |  |  | x
93 | 0004414 | 0004414 | PR - SEZ.PROV. PARMA | frigorifero carellabile/portatile | frigorifero carellabile/portatile | MONETTI SPA | FP 150 P DGT |  |  | x
93 | 0004415 | 0004415 | PR - SEZ.PROV. PARMA | frigorifero carellabile/portatile | frigorifero carellabile/portatile | MONETTI SPA | FP 150 P DGT |  |  | x
93 | 0004158 | 0004158 | RA - SEZ.PROV. RAVENNA | frigorifero carellabile/portatile | frigorifero carellabile/portatile | EUROENGEL SRL | T0140 | 2012-11-01 | X | x
93 | 0004159 | 0004159 | RA - SEZ.PROV. RAVENNA | frigorifero carellabile/portatile | frigorifero carellabile/portatile | EUROENGEL SRL | T0140 | 2012-11-01 | X | x
93 | 0004160 | 0004160 | RA - SEZ.PROV. RAVENNA | frigorifero carellabile/portatile | frigorifero carellabile/portatile | EUROENGEL SRL | T0140 | 2012-11-01 | X | x
93 | 0001313 | 0001313 | RE - SEZ.PROV. REGGIO EMILIA | frigorifero carellabile/portatile | frigorifero carellabile/portatile | EUROENGEL SRL | A1509017 |  |  | X
93 | 0002698 | 0002698 | RE - SEZ.PROV. REGGIO EMILIA | frigorifero carellabile/portatile | frigorifero carellabile/portatile | EUROENGEL SRL | A1509017 |  |  | x
93 | 0003139 | 0003139 | RE - SEZ.PROV. REGGIO EMILIA | frigorifero carellabile/portatile | frigorifero carellabile/portatile | EUROENGEL SRL | / |  |  | x
93 | 0004303 | 0004303 | RE - SEZ.PROV. REGGIO EMILIA | frigorifero carellabile/portatile | frigorifero carellabile/portatile | EUROENGEL SRL | A1509017 |  |  | x
94 | 1019 | 0001019 | RE - SEZ.PROV. REGGIO EMILIA | frigorifero da laboratorio | FRIGORIFERO BIOLOGICO | ANGELANTONI INDUSTRIE SPA | CE 700
94 | 1021 | 0001021 | RE - SEZ.PROV. REGGIO EMILIA | frigorifero da laboratorio | FRIGORIFERO BIOLOGICO | PIARDI TECNOLOGIE DEL FREDDO SRL | AF 500 TP
94 | 1194 | 0001194 | RE - SEZ.PROV. REGGIO EMILIA | frigorifero da laboratorio | FRIGORIFERO BIOLOGICO | ANGELANTONI INDUSTRIE SPA | CE 1500 2 RS GL |  |  | X
94 | 1421 | 0001421 | RE - SEZ.PROV. REGGIO EMILIA | frigorifero da laboratorio | FRIGORIFERO BIOLOGICO | ANGELANTONI INDUSTRIE SPA | CE 2002 2 RS |  |  | X
94 | 1433 | 0001433 | RE - SEZ.PROV. REGGIO EMILIA | frigorifero da laboratorio | FRIGORIFERO BIOLOGICO | ANGELANTONI INDUSTRIE SPA | CE 700 1 RS |  |  | X
94 | 0001628 | 0001628 | FC - SEZ.PROV. FORLÌ-CESENA | frigorifero da laboratorio | frigorifero da laboratorio | CF DI CIRO FIOCCHETTI & C SNC | AM 1500 STD-G 2P TN
94 | 0001630 | 0001630 | FC - SEZ.PROV. FORLÌ-CESENA | frigorifero da laboratorio | frigorifero da laboratorio | LIEBHERR WERK LIENZ GESMBH | /
94 | 0001905 | 0001905 | BO - SEZ.PROV. BOLOGNA CANCEROGENESI | frigorifero da laboratorio | FRIGORIFERO DA LABORATORIO | ZOPPAS | CLIMA TROPICALE |  |  | x
| 0004805 | 0001905 | BO - SEZ.PROV. BOLOGNA CANCEROGENESI |  | DATA LOGGER T | ESCORT INSTRUMENTS CORP | ILOG 61D32 | 2013-10-02 | X
| 0004806 | 0001905 | BO - SEZ.PROV. BOLOGNA CANCEROGENESI |  | DATA LOGGER T | ESCORT INSTRUMENTS CORP | ILOG 61D32 | 2013-10-02 | X
94 | 3396 | 3396 | BO - SEZ.PROV. BOLOGNA CANCEROGENESI | frigorifero da laboratorio | frigorifero da laboratorio | ELECTROLUX ZANUSSI SPA | / |  |  | X
94 | 0004263 | 0004263 | MO -SEZ.PROV. MODENA | frigorifero da laboratorio | FRIGO ISOFROST TECORA (Utilizzo per prelievi inceneritori) | TECORA | ISOFROST 2 |  |  | X
94 | 0001789 | 0001789 | BO - SEZ.PROV. BOLOGNA | frigorifero da laboratorio | frigorifero da laboratorio | ANGELO PO | /
94 | 0001793 | 0001793 | BO - SEZ.PROV. BOLOGNA | frigorifero da laboratorio | frigorifero da laboratorio | ANGELO PO | /
94 | 0003204 | 0003204 | BO - SEZ.PROV. BOLOGNA | frigorifero da laboratorio | frigorifero da laboratorio | ANGELANTONI INDUSTRIE SPA | CE 700 2 RS 2 TS
94 | 0003220 | 0003220 | BO - SEZ.PROV. BOLOGNA | frigorifero da laboratorio | frigorifero da laboratorio | CAM SRL | /
94 | 0003261 | 0003261 | BO - SEZ.PROV. BOLOGNA | frigorifero da laboratorio | frigorifero da laboratorio | ANGELANTONI INDUSTRIE SPA | BASIC 1500 2 TN
94 | 0003277 | 0003277 | BO - SEZ.PROV. BOLOGNA | frigorifero da laboratorio | frigorifero da laboratorio | ANGELANTONI INDUSTRIE SPA | CE 1500 2 RS
94 | 0003287 | 0003287 | BO - SEZ.PROV. BOLOGNA | frigorifero da laboratorio | frigorifero da laboratorio | ARNEG SPA | /
94 | 0003289 | 0003289 | BO - SEZ.PROV. BOLOGNA | frigorifero da laboratorio | frigorifero da laboratorio | ANGELANTONI INDUSTRIE SPA | CE 1500
94 | 0003391 | 0003391 | BO - SEZ.PROV. BOLOGNA | frigorifero da laboratorio | frigorifero da laboratorio | ANGELANTONI INDUSTRIE SPA | UKS 3600 V
94 | 0003394 | 0003394 | BO - SEZ.PROV. BOLOGNA | frigorifero da laboratorio | frigorifero da laboratorio | ANGELANTONI INDUSTRIE SPA | CE 120 1 BT
94 | 0003454 | 0003454 | BO - SEZ.PROV. BOLOGNA | frigorifero da laboratorio | frigorifero da laboratorio | ANGELANTONI INDUSTRIE SPA | UBF 120
94 | 0003495 | 0003495 | BO - SEZ.PROV. BOLOGNA | frigorifero da laboratorio | frigorifero da laboratorio | ANGELANTONI INDUSTRIE SPA | UBF 120
94 | 0003496 | 0003496 | BO - SEZ.PROV. BOLOGNA | frigorifero da laboratorio | frigorifero da laboratorio | ANGELANTONI INDUSTRIE SPA | UKS 3600 V
94 | 0003758 | 0003758 | BO - SEZ.PROV. BOLOGNA | frigorifero da laboratorio | frigorifero da laboratorio | FRIGOMECCANICA ANDREAUS SRL | /
94 | 0003759 | 0003759 | BO - SEZ.PROV. BOLOGNA | frigorifero da laboratorio | frigorifero da laboratorio | ANGELANTONI INDUSTRIE SPA | FRIGOLAB 1500 2 TN
94 | 0003760 | 0003760 | BO - SEZ.PROV. BOLOGNA | frigorifero da laboratorio | frigorifero da laboratorio | ANGELANTONI INDUSTRIE SPA | FRIGOLAB 1500 2 TN
94 | 0003761 | 0003761 | BO - SEZ.PROV. BOLOGNA | frigorifero da laboratorio | frigorifero da laboratorio | ANGELANTONI INDUSTRIE SPA | CE 2002 2 RS
94 | 0003831 | 0003831 | BO - SEZ.PROV. BOLOGNA | frigorifero da laboratorio | frigorifero da laboratorio | ANGELANTONI INDUSTRIE SPA | BASIC 700 1 TN
94 | 0003899 | 0003899 | BO - SEZ.PROV. BOLOGNA | frigorifero da laboratorio | frigorifero da laboratorio | CAM | /
94 | 0004569 | 0004569 | BO - SEZ.PROV. BOLOGNA | frigorifero da laboratorio | frigorifero da laboratorio | PIARDI | AF 1500TP . AV .
94 | 0003428 | 0003428 | BO - SEZ.PROV. BOLOGNA CANCEROGENESI | frigorifero da laboratorio | FRIGORIFERO BIOLOGICO | BOSCH WAGESYSTEME GMBH | ELECTRONIC
94 | 0003788 | 0003788 | BO - SEZ.PROV. BOLOGNA CANCEROGENESI | frigorifero da laboratorio | FRIGORIFERO DA LABORATORIO | KELVINATOR SCIENTIFIC | /
94 | 0003814 | 0003814 | BO - SEZ.PROV. BOLOGNA CANCEROGENESI | frigorifero da laboratorio | FRIGORIFERO BIOLOGICO | BOSCH R GMBH DIV HOEFLIGER DIMEQ | COOLER
94 | 0001568 | 0001568 | FC - SEZ.PROV. FORLÌ-CESENA | frigorifero da laboratorio | frigorifero da laboratorio | IGNIS | FREDDO VIVO
94 | 0001657 | 0001657 | FC - SEZ.PROV. FORLÌ-CESENA | frigorifero da laboratorio | frigorifero da laboratorio | IBERNA SPA | ECO
94 | 0000259 | 0000259 | FE - SEZ.PROV. FERRARA | frigorifero da laboratorio | frigorifero da laboratorio | ATLANTIC | CV 5300
94 | 0000267 | 0000267 | FE - SEZ.PROV. FERRARA | frigorifero da laboratorio | frigorifero da laboratorio | ATLANTIC | CV 5300
94 | 0000396 | 0000396 | FE - SEZ.PROV. FERRARA | frigorifero da laboratorio | frigorifero da laboratorio | CF DI CIRO FIOCCHETTI & C SNC | /
94 | 0000397 | 0000397 | FE - SEZ.PROV. FERRARA | frigorifero da laboratorio | frigorifero da laboratorio | ANGELANTONI INDUSTRIE SPA | GB BASIC 700 1 RS
94 | 0000398 | 0000398 | FE - SEZ.PROV. FERRARA | frigorifero da laboratorio | frigorifero da laboratorio | ANGELANTONI INDUSTRIE SPA | CE 1500 2 RS
94 | 0002014 | 0002014 | FE - SEZ.PROV. FERRARA | frigorifero da laboratorio | frigorifero da laboratorio | SAM SCIENTIFICA SRL PERANI | AF 1000 2P
94 | 0002616 | 0002616 | MO -SEZ.PROV. MODENA | frigorifero da laboratorio | frigorifero da laboratorio | ANGELANTONI INDUSTRIE SPA | CE 1500 2 RS |  |  | X
94 | 0002656 | 0002656 | MO -SEZ.PROV. MODENA | frigorifero da laboratorio | FRIGOTERMOSTATO | IGNIS | FTD 90 |  |  | X
94 | 0002657 | 0002657 | MO -SEZ.PROV. MODENA | frigorifero da laboratorio | frigorifero da laboratorio | ANGELANTONI INDUSTRIE SPA | UKS 3600 V |  |  | x
94 | 0002675 | 0002675 | MO -SEZ.PROV. MODENA | frigorifero da laboratorio | frigorifero da laboratorio | LIEBHERR WERK LIENZ GESMBH | PROFILINE |  |  | X
94 | 0002725 | 0002725 | MO -SEZ.PROV. MODENA | frigorifero da laboratorio | frigorifero da laboratorio | ANGELANTONI INDUSTRIE SPA | / |  |  | X
94 | 0002737 | 0002737 | MO -SEZ.PROV. MODENA | frigorifero da laboratorio | frigorifero da laboratorio | ANGELANTONI INDUSTRIE SPA | CE 700 1 RS |  |  | X
94 | 0002739 | 0002739 | MO -SEZ.PROV. MODENA | frigorifero da laboratorio | frigorifero da laboratorio | REX | TROPIC SYSTEM DELUXE |  |  | X
94 | 0004202 | 0004202 | MO -SEZ.PROV. MODENA | frigorifero da laboratorio | frigorifero da laboratorio | IARP |  |  |  | X
94 | 0003151 | 0003151 | PR - SEZ.PROV. PARMA | frigorifero da laboratorio | frigorifero da laboratorio | DE RIGO REFRIGERATION | /
94 | 0004451 | 0004451 | PR - SEZ.PROV. PARMA | frigorifero da laboratorio | frigorifero da laboratorio | PIARDI TECNOLOGIE DEL FREDDO SRL | AF 700 TP AC
94 | 0004455 | 0004455 | PR - SEZ.PROV. PARMA | frigorifero da laboratorio | frigorifero da laboratorio | CF DI CIRO FIOCCHETTI & C SNC | LABOR 700 2TC MENO
94 | 0004456 | 0004456 | PR - SEZ.PROV. PARMA | frigorifero da laboratorio | frigorifero da laboratorio | CF DI CIRO FIOCCHETTI & C SNC | LABOR 700 2TC MENO
94 | 1088 | 1088 | RE - SEZ.PROV. REGGIO EMILIA | frigorifero da laboratorio | FRIGORIFERO BIOLOGICO | ANGELANTONI INDUSTRIE SPA | CE 700 |  |  | X
94 | 1198 | 1198 | RE - SEZ.PROV. REGGIO EMILIA | frigorifero da laboratorio | FRIGORIFERO BIOLOGICO | ANGELANTONI INDUSTRIE SPA | CE 700 |  |  | X
94 | 1251 | 1251 | RE - SEZ.PROV. REGGIO EMILIA | frigorifero da laboratorio | FRIGORIFERO DA LABORATORIO | GE HEALTHCARE BIOSCIENCES AB | TFG20JAXA WW
94 | 1252 | 1252 | RE - SEZ.PROV. REGGIO EMILIA | frigorifero da laboratorio | FRIGORIFERO DA LABORATORIO | GE HEALTHCARE BIOSCIENCES AB | TFG20JAXA WW
94 | 1259 | 1259 | RE - SEZ.PROV. REGGIO EMILIA | frigorifero da laboratorio | FRIGORIFERO BIOLOGICO | ANGELANTONI INDUSTRIE SPA | CE 2002 2 RS
94 | 1260 | 1260 | RE - SEZ.PROV. REGGIO EMILIA | frigorifero da laboratorio | FRIGORIFERO BIOLOGICO | ANGELANTONI INDUSTRIE SPA | CE 2002 2 RS
94 | 1261 | 1261 | RE - SEZ.PROV. REGGIO EMILIA | frigorifero da laboratorio | FRIGORIFERO BIOLOGICO | ANGELANTONI INDUSTRIE SPA | CE 2002 2 RS
94 | 1305 | 1305 | RE - SEZ.PROV. REGGIO EMILIA | frigorifero da laboratorio | FRIGORIFERO DA LABORATORIO | FRIMED SRL | / |  |  | X
94 | 1338 | 1338 | RE - SEZ.PROV. REGGIO EMILIA | frigorifero da laboratorio | FRIGORIFERO DA LABORATORIO | FRIMED SRL | AF 140 V |  |  | X
94 | 1341 | 1341 | RE - SEZ.PROV. REGGIO EMILIA | frigorifero da laboratorio | FRIGORIFERO DA LABORATORIO | FRIMED SRL | AF 140 V |  |  | X
94 | 1342 | 1342 | RE - SEZ.PROV. REGGIO EMILIA | frigorifero da laboratorio | FRIGORIFERO BIOLOGICO | ANGELANTONI INDUSTRIE SPA | CE 3002 3 RS |  |  | X
94 | 1357 | 1357 | RE - SEZ.PROV. REGGIO EMILIA | frigorifero da laboratorio | FRIGORIFERO BIOLOGICO | ANGELANTONI INDUSTRIE SPA | CE 3002 3 RS |  |  | X
94 | 1365 | 1365 | RE - SEZ.PROV. REGGIO EMILIA | frigorifero da laboratorio | FRIGORIFERO BIOLOGICO | ANGELANTONI INDUSTRIE SPA | CE 5002 5 RS |  |  | x
94 | 1399 | 1399 | RE - SEZ.PROV. REGGIO EMILIA | frigorifero da laboratorio | FRIGORIFERO BIOLOGICO | ANGELANTONI INDUSTRIE SPA | CE 2002 2 RS |  |  | X
94 | 1402 | 1402 | RE - SEZ.PROV. REGGIO EMILIA | frigorifero da laboratorio | FRIGORIFERO BIOLOGICO | ANGELANTONI INDUSTRIE SPA | CE 700 1 RS |  |  | X
94 | 1447 | 1447 | RE - SEZ.PROV. REGGIO EMILIA | frigorifero da laboratorio | FRIGORIFERO DA LABORATORIO | IGNIS | COMBI 180 L |  |  | X
94 | 0002357 | 0002357 | RN - SEZ.PROV. RIMINI | frigorifero da laboratorio | frigorifero da laboratorio | ANGELANTONI INDUSTRIE SPA | FRIGOLAB 700 1 TN |  |  | X
94 | 0002529 | 0002529 | RN - SEZ.PROV. RIMINI | frigorifero da laboratorio | frigorifero da laboratorio | ANGELANTONI INDUSTRIE SPA | BASIC 1500 2 TN |  |  | X
94 | 0002543 | 0002543 | RN - SEZ.PROV. RIMINI | frigorifero da laboratorio | frigorifero da laboratorio | ANGELANTONI INDUSTRIE SPA | CE 5002 5 RS |  |  | X
94 | 0004716 | 0004716 | RN - SEZ.PROV. RIMINI | frigorifero da laboratorio | frigorifero da laboratorio | EUROENGEL SRL | T0140 NDN/US
94 | 0004717 | 0004717 | RN - SEZ.PROV. RIMINI | frigorifero da laboratorio | frigorifero da laboratorio | EUROENGEL SRL | T0140 NDN/US
94 | 0004718 | 0004718 | RN - SEZ.PROV. RIMINI | frigorifero da laboratorio | frigorifero da laboratorio | EUROENGEL SRL | T0140 NDN/US
94 | 0004719 | 0004719 | RN - SEZ.PROV. RIMINI | frigorifero da laboratorio | frigorifero da laboratorio | EUROENGEL SRL | T0140 NDN/US
94 | 0004720 | 0004720 | RN - SEZ.PROV. RIMINI | frigorifero da laboratorio | frigorifero da laboratorio | EUROENGEL SRL | T0140 NDN/US
94 | 0002313 | 0002313 | STRUTTURA OCEANOGRAFICA DAPHNE | frigorifero da laboratorio | frigorifero da laboratorio | KW APPARECCHI SCIENTIFICI SRL | KLAB R 700 VX
94 | da inventariare |  | STRUTTURA OCEANOGRAFICA DAPHNE | frigorifero da laboratorio | frigorifero da laboratorio | VITTADINI | FTD 220
96 | 0000026 | 0000025 | FE - SEZ.PROV. FERRARA | gascromatografo con rilevatore di massa | SPETTROMETRO DI MASSA | AGILENT TECHNOLOGIES | 5973 N |  |  | X
| 0000025 | 0000025 | FE - SEZ.PROV. FERRARA |  | GASCROMATOGRAFO | AGILENT TECHNOLOGIES | 6890 N |  |  | X
| 0000027 | 0000025 | FE - SEZ.PROV. FERRARA |  | CAMPIONATORE AUTOMATICO | AGILENT TECHNOLOGIES | G 2913 A
| 0000028 | 0000025 | FE - SEZ.PROV. FERRARA |  | CAMPIONATORE AUTOMATICO | HEWLETT PACKARD CO | G 2614 A |  |  | X
| 0000030 | 0000025 | FE - SEZ.PROV. FERRARA |  | MONITOR COMPUTER | HEWLETT PACKARD CO | HP 91
| 0000031 | 0000025 | FE - SEZ.PROV. FERRARA |  | REGISTRATORE SU CARTA | HEWLETT PACKARD CO | DESKJET 930 C
| 0000032 | 0000025 | FE - SEZ.PROV. FERRARA |  | POMPA PER VUOTO PER LABORATORIO | EDWARDS HIGH VACUUM | 1.5 |  |  | X
| 0001470 | 0000025 | FE - SEZ.PROV. FERRARA |  | ELABORATORE PER LABORATORIO DI ANALISI | HEWLETT PACKARD CO | DX 2300 |  |  | X
| W000002 | 0000025 | FE - SEZ.PROV. FERRARA |  | SOFTWARE APPLICATIVO | AGILENT TECHNOLOGIES | MSD CHEMSTATION |  |  | X
96 | 0000034 | 0000033 | FE - SEZ.PROV. FERRARA | gascromatografo con rilevatore di massa | SPETTROMETRO DI MASSA | AGILENT TECHNOLOGIES | 5973 N |  |  | X
| 0000033 | 0000033 | FE - SEZ.PROV. FERRARA |  | GASCROMATOGRAFO | HEWLETT PACKARD CO | 6890 N |  |  | X
| 0000035 | 0000033 | FE - SEZ.PROV. FERRARA |  | INIETTORE PER CAMPIONATORE | AGILENT TECHNOLOGIES | G 2613 A |  |  | X
| 0000036 | 0000033 | FE - SEZ.PROV. FERRARA |  | CAMPIONATORE AUTOMATICO | AGILENT TECHNOLOGIES | G 2614 A |  |  | X
| 0000070 | 0000033 | FE - SEZ.PROV. FERRARA |  | ELABORATORE PER LABORATORIO DI ANALISI | / | / |  |  | X
| 0000073 | 0000033 | FE - SEZ.PROV. FERRARA |  | POMPA PER VUOTO PER LABORATORIO | EDWARDS HIGH VACUUM | 1.5 |  |  | X
| 0004044 | 0000033 | FE - SEZ.PROV. FERRARA |  | REGISTRATORE SU CARTA | HEWLETT PACKARD CO | 5740
| 0004066 | 0000033 | FE - SEZ.PROV. FERRARA |  | MONITOR COMPUTER | PACKARD BELL BV | VISEO 190 W
96 | 0000212 | 0000211 | FE - SEZ.PROV. FERRARA | gascromatografo con rilevatore di massa | SPETTROMETRO DI MASSA | AGILENT TECHNOLOGIES | 5973 INERT |  |  | X
| 0000187 | 0000211 | FE - SEZ.PROV. FERRARA |  | POMPA PER VUOTO PER LABORATORIO | EDWARDS HIGH VACUUM | 1.5 |  |  | X
| 0000211 | 0000211 | FE - SEZ.PROV. FERRARA |  | GASCROMATOGRAFO FID /ECD | AGILENT TECHNOLOGIES | 6890 N |  |  | X
| 0000213 | 0000211 | FE - SEZ.PROV. FERRARA |  | INIETTORE PER CAMPIONATORE | AGILENT TECHNOLOGIES | G 2613 A |  |  | X
| 0000214 | 0000211 | FE - SEZ.PROV. FERRARA |  | CAMPIONATORE AUTOMATICO | AGILENT TECHNOLOGIES | G 2614 A |  |  | X
| 0000215 | 0000211 | FE - SEZ.PROV. FERRARA |  | ELABORATORE PER LABORATORIO DI ANALISI | FUJITSU SIEMENS | M 12 W D 1596 |  |  | X
| 0001469 | 0000211 | FE - SEZ.PROV. FERRARA |  | MONITOR COMPUTER | HEWLETT PACKARD CO | L 2045 W
| W000009 | 0000211 | FE - SEZ.PROV. FERRARA |  | SOFTWARE APPLICATIVO | AGILENT TECHNOLOGIES | MSD CHEMSTATION |  |  | X
96 | 0000358 | 0000359 | FE - SEZ.PROV. FERRARA | gascromatografo con rilevatore di massa | SPETTROMETRO DI MASSA | AGILENT TECHNOLOGIES | 5973 INERT |  |  | X
| 0000357 | 0000359 | FE - SEZ.PROV. FERRARA |  | CAMPIONATORE DI SPAZIO DI TESTA | AGILENT TECHNOLOGIES | G 1888 A |  |  | X
| 0000359 | 0000359 | FE - SEZ.PROV. FERRARA |  | GASCROMATOGRAFO | AGILENT TECHNOLOGIES | 6890 N |  |  | X
| 0000360 | 0000359 | FE - SEZ.PROV. FERRARA |  | ELABORATORE PER LABORATORIO DI ANALISI | HEWLETT PACKARD CO | COMPAQ |  |  | X
| 0000361 | 0000359 | FE - SEZ.PROV. FERRARA |  | MONITOR COMPUTER | ASUS COMPUTER INTERNATIONAL | VW 195 D
| 0000362 | 0000359 | FE - SEZ.PROV. FERRARA |  | REGISTRATORE SU CARTA | HEWLETT PACKARD CO | DESKJET 5650
| 0000366 | 0000359 | FE - SEZ.PROV. FERRARA |  | POMPA PER VUOTO PER LABORATORIO | EDWARDS HIGH VACUUM | 45 |  |  | X
| W000014 | 0000359 | FE - SEZ.PROV. FERRARA |  | SOFTWARE APPLICATIVO | AGILENT TECHNOLOGIES | MSD CHEMSTATION |  |  | X
96 | 0000368 | 0000367 | FE - SEZ.PROV. FERRARA | gascromatografo con rilevatore di massa | SPETTROMETRO DI MASSA | VARIAN INC | SATURN 2000 GC MS |  |  | X
| 0000367 | 0000367 | FE - SEZ.PROV. FERRARA |  | GASCROMATOGRAFO FID /ECD | VARIAN INC | 3400 STAR CX |  |  | X
| 0000369 | 0000367 | FE - SEZ.PROV. FERRARA |  | PURGE & TRAP | TEKMAR SA | VELOCITY XPT |  |  | X
| 0000370 | 0000367 | FE - SEZ.PROV. FERRARA |  | CAMPIONATORE AUTOMATICO | VARIAN INC | ARCHON |  |  | X
| 0000371 | 0000367 | FE - SEZ.PROV. FERRARA |  | ELABORATORE PER LABORATORIO DI ANALISI | / | / |  |  | X
| 0000372 | 0000367 | FE - SEZ.PROV. FERRARA |  | POMPA PER VUOTO PER LABORATORIO | VARIAN INC | DS 102 |  |  | X
| 0000373 | 0000367 | FE - SEZ.PROV. FERRARA |  | MONITOR COMPUTER | SAMSUNG ELECTRONICS | SYNCMASTER 753 DFX
| 0000374 | 0000367 | FE - SEZ.PROV. FERRARA |  | REGISTRATORE SU CARTA | HEWLETT PACKARD CO | DESKJET 840 C
| 0000375 | 0000367 | FE - SEZ.PROV. FERRARA |  | GRUPPO DI CONTINUITÀ PER APPARECCHIATURA DA LABORATORIO | APC AMERICAN POWER CONVERSION CORP | PRO 650
| W000015 | 0000367 | FE - SEZ.PROV. FERRARA |  | SOFTWARE APPLICATIVO | VARIAN INC | GC MS |  |  | X
96 | 0000412 | 0000413 | FE - SEZ.PROV. FERRARA | gascromatografo con rilevatore di massa | SPETTROMETRO DI MASSA A IONIZZAZIONE CHIMICA | AGILENT TECHNOLOGIES | 5795 C VL |  |  | X
| 0000413 | 0000413 | FE - SEZ.PROV. FERRARA |  | GASCROMATOGRAFO | AGILENT TECHNOLOGIES | 7890 A |  |  | X
| 0000415 | 0000413 | FE - SEZ.PROV. FERRARA |  | CAMPIONATORE AUTOMATICO | AGILENT TECHNOLOGIES | G 2913 A |  |  | X
| 0000416 | 0000413 | FE - SEZ.PROV. FERRARA |  | POMPA PER VUOTO PER LABORATORIO | PFEIFFER VACUUM INC | DUO 2.5 |  |  | X
| 0000417 | 0000413 | FE - SEZ.PROV. FERRARA |  | ELABORATORE PER LABORATORIO DI ANALISI | HEWLETT PACKARD CO | / |  |  | X
| 0000418 | 0000413 | FE - SEZ.PROV. FERRARA |  | MONITOR COMPUTER | HEWLETT PACKARD CO | L 1906
| 0000419 | 0000413 | FE - SEZ.PROV. FERRARA |  | REGISTRATORE SU CARTA LASER | HEWLETT PACKARD CO | LASERJET P 2015
| 0000425 | 0000413 | FE - SEZ.PROV. FERRARA |  | CAMPIONATORE AUTOMATICO | HEWLETT PACKARD CO | G 2614 A |  |  | X
| 0000426 | 0000413 | FE - SEZ.PROV. FERRARA |  | SOFTWARE APPLICATIVO | AGILENT TECHNOLOGIES | MSD CHEMSTATION |  |  | X
96 | 0000462 | 0000461 | FE - SEZ.PROV. FERRARA | gascromatografo con rilevatore di massa | SPETTROMETRO DI MASSA | AGILENT TECHNOLOGIES | 5973 INERT |  |  | X
| 0000461 | 0000461 | FE - SEZ.PROV. FERRARA |  | GASCROMATOGRAFO | AGILENT TECHNOLOGIES | 6890 N |  |  | X
| 0000464 | 0000461 | FE - SEZ.PROV. FERRARA |  | DESORBITORE TERMICO | MARKERS | MKI UNITY |  |  | X
| 0000466 | 0000461 | FE - SEZ.PROV. FERRARA |  | ELABORATORE PER LABORATORIO DI ANALISI | HEWLETT PACKARD CO | COMPAQ NX9010 |  |  | X
| 0000467 | 0000461 | FE - SEZ.PROV. FERRARA |  | REGISTRATORE SU CARTA | HEWLETT PACKARD CO | DESKJET 5652
| 0000471 | 0000461 | FE - SEZ.PROV. FERRARA |  | POMPA PER VUOTO PER LABORATORIO | EDWARDS HIGH VACUUM | / |  |  | X
| 0000472 | 0000461 | FE - SEZ.PROV. FERRARA |  | SOFTWARE APPLICATIVO | AGILENT TECHNOLOGIES | MSD CHEMSTATION |  |  | X
| 0004605 | 0000461 | FE - SEZ.PROV. FERRARA |  | CAMPIONATORE AUTOMATICO | MARKES INTERNATIONAL | ULTRA 2 |  |  | X
96 | 0000502 | 0000501 | RA - SEZ.PROV. RAVENNA | gascromatografo con rilevatore di massa | SPETTROMETRO DI MASSA | AGILENT TECHNOLOGIES | 5973 N |  |  | x
| 0000501 | 0000501 | RA - SEZ.PROV. RAVENNA |  | GASCROMATOGRAFO | AGILENT TECHNOLOGIES | 6890 N
| 0000503 | 0000501 | RA - SEZ.PROV. RAVENNA |  | CAMPIONATORE AUTOMATICO | AGILENT TECHNOLOGIES | G 2614 A
| 0000504 | 0000501 | RA - SEZ.PROV. RAVENNA |  | INIETTORE PER CAMPIONATORE | AGILENT TECHNOLOGIES | 7683 B INJECTOR
| 0000512 | 0000501 | RA - SEZ.PROV. RAVENNA |  | SOFTWARE APPLICATIVO | AGILENT TECHNOLOGIES | G1701DA
| 0000527 | 0000501 | RA - SEZ.PROV. RAVENNA |  | POMPA PER VUOTO PER LABORATORIO | EDWARDS HIGH VACUUM | 1.5
| 0000529 | 0000501 | RA - SEZ.PROV. RAVENNA |  | SOFTWARE DI BASE | MICROSOFT CORP | WINDOWS 2000 PRO
| 0004112 | 0000501 | RA - SEZ.PROV. RAVENNA |  | ELABORATORE PER LABORATORIO DI ANALISI | HEWLETT PACKARD CO | G1701EA
| 0004113 | 0000501 | RA - SEZ.PROV. RAVENNA |  | REGISTRATORE SU CARTA | HEWLETT PACKARD CO | LASERJET P2015
| 0004114 | 0000501 | RA - SEZ.PROV. RAVENNA |  | MONITOR COMPUTER | HEWLETT PACKARD CO | HP L 1908W
| 0000508 | 0000508 | RA - SEZ.PROV. RAVENNA |  | GASCROMATOGRAFO | AGILENT TECHNOLOGIES | 6890 N
96 | 0000509 | 0000508 | RA - SEZ.PROV. RAVENNA | gascromatografo con rilevatore di massa | SPETTROMETRO DI MASSA | HEWLETT PACKARD CO | 5973 MSD |  |  | x
| 0000510 | 0000508 | RA - SEZ.PROV. RAVENNA |  | INIETTORE PER CAMPIONATORE | AGILENT TECHNOLOGIES | G 2613 AX
| 0000511 | 0000508 | RA - SEZ.PROV. RAVENNA |  | CAMPIONATORE AUTOMATICO | HEWLETT PACKARD CO | G 2614 A
| 0000513 | 0000508 | RA - SEZ.PROV. RAVENNA |  | ELABORATORE PER LABORATORIO DI ANALISI | HEWLETT PACKARD CO | COMPAQ
| 0000514 | 0000508 | RA - SEZ.PROV. RAVENNA |  | REGISTRATORE SU CARTA LASER | HEWLETT PACKARD CO | LASERJET 1160
| 0000515 | 0000508 | RA - SEZ.PROV. RAVENNA |  | MONITOR COMPUTER | HEWLETT PACKARD CO | L 1906
| 0000516 | 0000508 | RA - SEZ.PROV. RAVENNA |  | SOFTWARE APPLICATIVO | AGILENT TECHNOLOGIES | MSD CHEMSTATION
| 0000525 | 0000508 | RA - SEZ.PROV. RAVENNA |  | POMPA PER VUOTO PER LABORATORIO | EDWARDS HIGH VACUUM | 1.5
| 0000528 | 0000508 | RA - SEZ.PROV. RAVENNA |  | SOFTWARE DI BASE | MICROSOFT CORP | WINDOWS XP PRO SP2
96 | 0000520 | 0000517 | RA - SEZ.PROV. RAVENNA | gascromatografo con rilevatore di massa | SPETTROMETRO DI MASSA | THERMO ELECTRON SPA | POLARIS Q |  |  | x
| 0000517 | 0000517 | RA - SEZ.PROV. RAVENNA |  | GASCROMATOGRAFO | THERMO ELECTRON SPA | TRACE GC ULTRA
| 0000518 | 0000517 | RA - SEZ.PROV. RAVENNA |  | CAMPIONATORE AUTOMATICO | THERMO FISHER ELECTRON CORP | TRIPLUS AS
| 0000521 | 0000517 | RA - SEZ.PROV. RAVENNA |  | MONITOR COMPUTER | DELL COMPUTER CORP | /
| 0000522 | 0000517 | RA - SEZ.PROV. RAVENNA |  | ELABORATORE PER LABORATORIO DI ANALISI | DELL COMPUTER CORP | DELL 4
| 0000523 | 0000517 | RA - SEZ.PROV. RAVENNA |  | REGISTRATORE SU CARTA A GETTO INCHIOSTRO | HEWLETT PACKARD CO | DESKJET 6940
| 0000526 | 0000517 | RA - SEZ.PROV. RAVENNA |  | POMPA PER VUOTO PER LABORATORIO | EDWARDS HIGH VACUUM | 3
| 0000530 | 0000517 | RA - SEZ.PROV. RAVENNA |  | SOFTWARE DI BASE | MICROSOFT CORP | WINDOWS XP PRO SP2
| 0000531 | 0000517 | RA - SEZ.PROV. RAVENNA |  | SOFTWARE APPLICATIVO | THERMO FISHER ELECTRON CORP | XCALIBUR
96 | 0000582 | 0000581 | RA - SEZ.PROV. RAVENNA | gascromatografo con rilevatore di massa | SPETTROMETRO DI MASSA | HEWLETT PACKARD CO | 5973 MSD |  |  | x
| 0000581 | 0000581 | RA - SEZ.PROV. RAVENNA |  | GASCROMATOGRAFO | AGILENT TECHNOLOGIES | 6890 GC
| 0000583 | 0000581 | RA - SEZ.PROV. RAVENNA |  | CAMPIONATORE AUTOMATICO | HEWLETT PACKARD CO | G 2614 A
| 0000584 | 0000581 | RA - SEZ.PROV. RAVENNA |  | INIETTORE PER CAMPIONATORE | AGILENT TECHNOLOGIES | G 2613 A
| 0000591 | 0000581 | RA - SEZ.PROV. RAVENNA |  | SOFTWARE DI BASE | MICROSOFT CORP | WINDOWS 2002 SP3
| 0000592 | 0000581 | RA - SEZ.PROV. RAVENNA |  | SOFTWARE APPLICATIVO | AGILENT TECHNOLOGIES | G1701DA
| 0004115 | 0000581 | RA - SEZ.PROV. RAVENNA |  | ELABORATORE PER LABORATORIO DI ANALISI | HEWLETT PACKARD CO | COMPAQ
| 0004116 | 0000581 | RA - SEZ.PROV. RAVENNA |  | REGISTRATORE SU CARTA | HEWLETT PACKARD CO | HP2055
| 0004117 | 0000581 | RA - SEZ.PROV. RAVENNA |  | MONITOR COMPUTER | HEWLETT PACKARD CO | HPL1908W
96 | 0000678 | 0000679 | RA - SEZ.PROV. RAVENNA | gascromatografo con rilevatore di massa | SPETTROMETRO DI MASSA | VARIAN INC | GCMS 1200 |  |  | x
| 0000679 | 0000679 | RA - SEZ.PROV. RAVENNA |  | GASCROMATOGRAFO | VARIAN INC | CP 3800
| 0000680 | 0000679 | RA - SEZ.PROV. RAVENNA |  | CAMPIONATORE AUTOMATICO | VARIAN INC | 8400 AUTOSAMPLER
| 0000681 | 0000679 | RA - SEZ.PROV. RAVENNA |  | PURGE & TRAP | TEKMAR SA | VELOCITY XPT
| 0000682 | 0000679 | RA - SEZ.PROV. RAVENNA |  | CAMPIONATORE AUTOMATICO | VARIAN INC | ARCHON
| 0000683 | 0000679 | RA - SEZ.PROV. RAVENNA |  | ELABORATORE PER LABORATORIO DI ANALISI | DELL COMPUTER CORP | OPTIPLEX GX 270
| 0000684 | 0000679 | RA - SEZ.PROV. RAVENNA |  | MONITOR COMPUTER | DELL COMPUTER CORP | /
| 0000685 | 0000679 | RA - SEZ.PROV. RAVENNA |  | REGISTRATORE SU CARTA A GETTO INCHIOSTRO | HEWLETT PACKARD CO | DESKJET 5550
| 0000686 | 0000679 | RA - SEZ.PROV. RAVENNA |  | SOFTWARE APPLICATIVO | VARIAN INC | MS DATA REVIEW
| 0000687 | 0000679 | RA - SEZ.PROV. RAVENNA |  | SOFTWARE DI BASE | MICROSOFT CORP | WINDOWS 2000 PRO
96 | 0000987 | 0000986 | RE - SEZ.PROV. REGGIO EMILIA | gascromatografo con rilevatore di massa | SPETTROMETRO DI MASSA | SHIMADZU CORP | GC MS QP2010 |  |  | X
| 0000986 | 0000986 | RE - SEZ.PROV. REGGIO EMILIA |  | GASCROMATOGRAFO GC-MS Shimadzu | SHIMADZU CORP | GC 2010 AF
| 0000988 | 0000986 | RE - SEZ.PROV. REGGIO EMILIA |  | CAMPIONATORE AUTOMATICO | SHIMADZU CORP | AOC 5000
| 0000989 | 0000986 | RE - SEZ.PROV. REGGIO EMILIA |  | ELABORATORE PER LABORATORIO DI ANALISI | WAITEC NV | /
| 0000990 | 0000986 | RE - SEZ.PROV. REGGIO EMILIA |  | MONITOR PER COMPUTER | PHILIPS MEDICAL SYSTEMS | 109 E5
| 0000991 | 0000986 | RE - SEZ.PROV. REGGIO EMILIA |  | REGISTRATORE SU CARTA | HEWLETT PACKARD CO | LASERJET 1015
| 0000992 | 0000986 | RE - SEZ.PROV. REGGIO EMILIA |  | SOFTWARE DI BASE | MICROSOFT CORP | WINDOWS 2000 PRO
| 0000993 | 0000986 | RE - SEZ.PROV. REGGIO EMILIA |  | SOFTWARE APPLICATIVO | SHIMADZU CORP | GC MS POSTRUN
96 | 0001451 | 0001453 | FE - SEZ.PROV. FERRARA | gascromatografo con rilevatore di massa | SPETTROMETRO DI MASSA | AGILENT TECHNOLOGIES | 5975 C
| 0001450 | 0001453 | FE - SEZ.PROV. FERRARA |  | INIETTORE PER CAMPIONATORE | AGILENT TECHNOLOGIES | G 2613 A
| 0001452 | 0001453 | FE - SEZ.PROV. FERRARA |  | CAMPIONATORE AUTOMATICO | AGILENT TECHNOLOGIES | G 2614 A
| 0001453 | 0001453 | FE - SEZ.PROV. FERRARA |  | GASCROMATOGRAFO | AGILENT TECHNOLOGIES | 6890 N
| 0001454 | 0001453 | FE - SEZ.PROV. FERRARA |  | REGISTRATORE SU CARTA LASER | HEWLETT PACKARD CO | P2014
| 0001455 | 0001453 | FE - SEZ.PROV. FERRARA |  | MONITOR COMPUTER | HEWLETT PACKARD CO | L 1908 W
| 0001456 | 0001453 | FE - SEZ.PROV. FERRARA |  | POMPA PER VUOTO PER LABORATORIO | PFEIFFER VACUUM INC | DUO 2.5
| 0001457 | 0001453 | FE - SEZ.PROV. FERRARA |  | SOFTWARE APPLICATIVO | AGILENT TECHNOLOGIES | CHEMSTATION
| 0001471 | 0001453 | FE - SEZ.PROV. FERRARA |  | ELABORATORE PER LABORATORIO DI ANALISI | HEWLETT PACKARD CO | DX 2300
96 | 0001523 | 0001522 | BO - SEZ.PROV. BOLOGNA | gascromatografo con rilevatore di massa | SPETTROMETRO DI MASSA | SHIMADZU CORP | GC MS QP2010 |  |  | X
| 0001522 | 0001522 | BO - SEZ.PROV. BOLOGNA |  | GASCROMATOGRAFO | SHIMADZU CORP | GC 2010 AF
| 0001524 | 0001522 | BO - SEZ.PROV. BOLOGNA |  | CAMPIONATORE AUTOMATICO | SHIMADZU CORP | AOC 5000
| 0001525 | 0001522 | BO - SEZ.PROV. BOLOGNA |  | ELABORATORE PER LABORATORIO DI ANALISI | AQUALIS SRL | /
| 0001526 | 0001522 | BO - SEZ.PROV. BOLOGNA |  | MONITOR COMPUTER | SAMSUNG ELECTRONICS | 913 V
| 0001527 | 0001522 | BO - SEZ.PROV. BOLOGNA |  | REGISTRATORE SU CARTA | HEWLETT PACKARD CO | LASERJET 1320
| 0001528 | 0001522 | BO - SEZ.PROV. BOLOGNA |  | INTERFACCIA | CTC ANALYTICS AG | MN 01 00
| 0001529 | 0001522 | BO - SEZ.PROV. BOLOGNA |  | SOFTWARE DI BASE | MICROSOFT CORP | WINDOWS XP PRO SP2
| 0001530 | 0001522 | BO - SEZ.PROV. BOLOGNA |  | SOFTWARE APPLICATIVO | SHIMADZU CORP | GC MS POSTRUN
| 0001531 | 0001522 | BO - SEZ.PROV. BOLOGNA |  | POMPA PER VUOTO PER LABORATORIO | EDWARDS HIGH VACUUM | E2M 1.5
96 | 0002597 | 0002597 | MO -SEZ.PROV. MODENA | gascromatografo con rilevatore di massa | SPETTROMETRO DI MASSA | VARIAN INC | SATURN 2100 GC MS |  |  | X
| 0002598 | 0002597 | MO -SEZ.PROV. MODENA |  | ELABORATORE PER LABORATORIO DI ANALISI | DELL COMPUTER CORP | OPTIPLEX GX 270
| 0002600 | 0002597 | MO -SEZ.PROV. MODENA |  | SOFTWARE | VARIAN INC | GC MS SATURN
| 0002601 | 0002597 | MO -SEZ.PROV. MODENA |  | SOFTWARE | MICROSOFT CORP | WINDOWS 2000 PRO
| 0002602 | 0002597 | MO -SEZ.PROV. MODENA |  | REGISTRATORE SU CARTA | EPSON ITALIA SPA | STYLUS D 68
| 0002606 | 0002597 | MO -SEZ.PROV. MODENA |  | POMPA PER VUOTO PER LABORATORIO | ALCATEL | / |  |  | X
| 0004210 | 0002597 | MO -SEZ.PROV. MODENA |  | DESORBITORE TERMICO | PERKIN ELMER INC | Turbo Matrix 650 |  |  | X
96 | 0002717 | 2714 | MO -SEZ.PROV. MODENA | gascromatografo con rilevatore di massa | SPETTROMETRO DI MASSA | VARIAN INC | SATURN 2000 GC MS |  |  | X
| 0002714 | 2714 | MO -SEZ.PROV. MODENA |  | GASCROMATOGRAFO | VARIAN INC | 3800 |  |  | X
| 0002715 | 2714 | MO -SEZ.PROV. MODENA |  | CAMPIONATORE AUTOMATICO | VARIAN INC | 8200 CX |  |  | X
| 0002718 | 2714 | MO -SEZ.PROV. MODENA |  | REGISTRATORE SU CARTA | EPSON ITALIA SPA | STYLUS COLOR 880
| 0002719 | 2714 | MO -SEZ.PROV. MODENA |  | ELABORATORE PER LABORATORIO DI ANALISI | OLIDATA | /
| 0002721 | 2714 | MO -SEZ.PROV. MODENA |  | POMPA PER VUOTO PER LABORATORIO | VARIAN INC | DS 102 |  |  | X
| 0002722 | 2714 | MO -SEZ.PROV. MODENA |  | SOFTWARE | MICROSOFT CORP | WINDOWS XP PRO
| 0002723 | 2714 | MO -SEZ.PROV. MODENA |  | SOFTWARE | VARIAN INC | GC MS SATURN
| 0003858 | 2714 | MO -SEZ.PROV. MODENA |  | DESORBITORE TERMICO | PERKIN ELMER INC | ATD 400
96 | 0003732 | 0003731 | BO - SEZ.PROV. BOLOGNA | gascromatografo con rilevatore di massa | SPETTROMETRO DI MASSA | SHIMADZU CORP | GC MS QP2010 |  |  | X
| 0003728 | 0003731 | BO - SEZ.PROV. BOLOGNA |  | ELABORATORE PER LABORATORIO DI ANALISI | OLIDATA | /
| 0003729 | 0003731 | BO - SEZ.PROV. BOLOGNA |  | MONITOR COMPUTER | PHILIPS MEDICAL SYSTEMS | 109 E5
| 0003730 | 0003731 | BO - SEZ.PROV. BOLOGNA |  | REGISTRATORE SU CARTA | HEWLETT PACKARD CO | LASERJET 1015
| 0003731 | 0003731 | BO - SEZ.PROV. BOLOGNA |  | GASCROMATOGRAFO | SHIMADZU CORP | GC 2010
| 0003733 | 0003731 | BO - SEZ.PROV. BOLOGNA |  | CAMPIONATORE AUTOMATICO | SHIMADZU CORP | AOC 5000
| 0003752 | 0003731 | BO - SEZ.PROV. BOLOGNA |  | SOFTWARE DI BASE | MICROSOFT CORP | WINDOWS XP PRO SP2
| 0003753 | 0003731 | BO - SEZ.PROV. BOLOGNA |  | SOFTWARE APPLICATIVO | SHIMADZU CORP | GCMS ANALISYS
| 0003737 | 0003740 | BO - SEZ.PROV. BOLOGNA |  | REGISTRATORE SU CARTA | HEWLETT PACKARD CO | LASERJET 1320
| 0003738 | 0003740 | BO - SEZ.PROV. BOLOGNA |  | ELABORATORE PER LABORATORIO DI ANALISI | ASUS COMPUTER INTERNATIONAL | /
| 0003739 | 0003740 | BO - SEZ.PROV. BOLOGNA |  | MONITOR COMPUTER | SAMSUNG ELECTRONICS | SYNCMASTER 913 V
| 0003740 | 0003740 | BO - SEZ.PROV. BOLOGNA |  | GASCROMATOGRAFO | SHIMADZU CORP | GC 2010
96 | 0003741 | 0003740 | BO - SEZ.PROV. BOLOGNA | gascromatografo con rilevatore di massa | SPETTROMETRO DI MASSA | SHIMADZU CORP | GC MS QP2010 |  |  | X
| 0003742 | 0003740 | BO - SEZ.PROV. BOLOGNA |  | CAMPIONATORE AUTOMATICO | SHIMADZU CORP | AOC 5000
| 0003756 | 0003740 | BO - SEZ.PROV. BOLOGNA |  | SOFTWARE DI BASE | MICROSOFT CORP | WINDOWS XP PRO SP2
| 0003757 | 0003740 | BO - SEZ.PROV. BOLOGNA |  | SOFTWARE APPLICATIVO | SHIMADZU CORP | GCMS ANALISYS
| 0003726 | 0003740 | BO - SEZ.PROV. BOLOGNA |  | REGISTRATORE SU CARTA | EPSON | STYLUS C 86
96 | 0000189 | 0004042 | FE - SEZ.PROV. FERRARA | gascromatografo con rilevatore di massa | SPETTROMETRO DI MASSA | VARIAN INC | SATURN 2000 GC MS
| 0000191 | 0004042 | FE - SEZ.PROV. FERRARA |  | ELABORATORE PER LABORATORIO DI ANALISI | FUJITSU SIEMENS | M 12 W D 1596
| 0000192 | 0004042 | FE - SEZ.PROV. FERRARA |  | MONITOR COMPUTER | DELL COMPUTER CORP | /
| 0000205 | 0004042 | FE - SEZ.PROV. FERRARA |  | POMPA PER VUOTO PER LABORATORIO | VARIAN INC | DS 102
| 0000352 | 0004042 | FE - SEZ.PROV. FERRARA |  | REGISTRATORE SU CARTA | HEWLETT PACKARD CO | LASERJET 1320
| 0004042 | 0004042 | FE - SEZ.PROV. FERRARA |  | GASCROMATOGRAFO | VARIAN INC | CP 3800
| 0004043 | 0004042 | FE - SEZ.PROV. FERRARA |  | CAMPIONATORE AUTOMATICO | VARIAN INC | 8400 AUTOSAMPLER
| W000008 | 0004042 | FE - SEZ.PROV. FERRARA |  | SOFTWARE APPLICATIVO | VARIAN INC | 2000 MASS SPEC
96 | 0004129 | 0004129 | RA - SEZ.PROV. RAVENNA | gascromatografo con rilevatore di massa | SPETTROMETRO DI MASSA | AGILENT TECHNOLOGIES | 5975 C | 2012-04-01 | X
| 0004130 | 0004129 | RA - SEZ.PROV. RAVENNA |  | GASCROMATOGRAFO | AGILENT TECHNOLOGIES | 7890 A
| 0004131 | 0004129 | RA - SEZ.PROV. RAVENNA |  | CAMPIONATORE AUTOMATICO GC | AGILENT TECHNOLOGIES | 7693
| 0004132 | 0004129 | RA - SEZ.PROV. RAVENNA |  | PURGE & TRAP | ECLIPSE | 4660
| 0004133 | 0004129 | RA - SEZ.PROV. RAVENNA |  | CAMPIONATORE AUTOMATICO PURGE & TRAP | TECKMARK | SOLATEX 72
| 0004134 | 0004129 | RA - SEZ.PROV. RAVENNA |  | CONTROLLER
| 0004135 | 0004129 | RA - SEZ.PROV. RAVENNA |  | ELABORATORE PER LABORATORIO DI ANALISI | HEWLETT PACKARD CO
| 0004136 | 0004129 | RA - SEZ.PROV. RAVENNA |  | REGISTRATORE SU CARTA | HEWLETT PACKARD CO | LASERJET P2055D
96 | 0004368 | 0004368 | RE - SEZ.PROV. REGGIO EMILIA | gascromatografo con rilevatore di massa | SPETTROMETRO DI MASSA | AGILENT TECHNOLOGIES | G7000B | 2014-04-15 | X | x
| 0004367 | 0004368 | RE - SEZ.PROV. REGGIO EMILIA |  | GASCROMATOGRAFO | AGILENT TECHNOLOGIES | 7890A | 2014-04-15 | X
| 0004369 | 0004368 | RE - SEZ.PROV. REGGIO EMILIA |  | AUTOCAMPIONATORE | AGILENT TECHNOLOGIES | GC SAMPLER 120 | 2014-04-15 | X
| 0004370 | 0004368 | RE - SEZ.PROV. REGGIO EMILIA |  | PC | HP | Z400 WORKSTATION | 2014-04-15 | X
| 0004371 | 0004368 | RE - SEZ.PROV. REGGIO EMILIA |  | VIDEO | HP | COMPAQ LA2205wg | 2014-04-15 | X
| 0004372 | 0004368 | RE - SEZ.PROV. REGGIO EMILIA |  | STAMPANTE | HP | LASERJET P3015 | 2014-04-15 | X
96 | 0004472 | 0004472 | BO - SEZ.PROV. BOLOGNA | gascromatografo con rilevatore di massa | GASCROMATOGRAFO/SPETTROMETRO DI MASSA | SHIMADZU CORP | QP2010 SE |  |  | X
| 0004473 | 0004472 | BO - SEZ.PROV. BOLOGNA |  | CAMPIONATORE AUTOMATICO | SHIMADZU CORP | AOC5000
| 0004474 | 0004472 | BO - SEZ.PROV. BOLOGNA |  | POMPA PER VUOTO PER LABORATORIO | EDWARDS HIGH VACUUM | EM2 1,5
| 0004475 | 0004472 | BO - SEZ.PROV. BOLOGNA |  | ELABORATORE PER LABORATORIO DI ANALISI | DELL COMPUTER CORP | N SERIES
| 0004476 | 0004472 | BO - SEZ.PROV. BOLOGNA |  | REGISTRATORE SU CARTA | HEWLETT PACKARD CO | DESK JET D5560
| 0004477 | 0004472 | BO - SEZ.PROV. BOLOGNA |  | MONITOR PER COMPUTER | DELL COMPUTER CORP
96 | 0004524 | 0004523 | RA - SEZ.PROV. RAVENNA | gascromatografo con rilevatore di massa | SPETTROMETRO DI MASSA | TSQ QUANTUM XLS
| 0004523 | 0004523 | RA - SEZ.PROV. RAVENNA |  | GASCROMATOGRAFO | THERMO
| 0004525 | 0004523 | RA - SEZ.PROV. RAVENNA |  | CAMPIONATORE AUTOMATICO | THERMO TRIPLUS AS
| 0004526 | 0004523 | RA - SEZ.PROV. RAVENNA |  | POMPA PER VUOTO PER LABORATORIO | EDWARDS HIGH VACUUM
| 0004527 | 0004523 | RA - SEZ.PROV. RAVENNA |  | ELABORATORE PER LABORATORIO DI ANALISI | HEWLETT PACKARD CO
| 0004528 | 0004523 | RA - SEZ.PROV. RAVENNA |  | MONITOR COMPUTER | HEWLETT PACKARD CO | HP 1702
| 0004529 | 0004523 | RA - SEZ.PROV. RAVENNA |  | REGISTRATORE SU CARTA | HEWLETT PACKARD CO
| 0004788 | 0004523 | RA - SEZ.PROV. RAVENNA |  | SOFTWARE DI BASE
| 0004789 | 0004523 | RA - SEZ.PROV. RAVENNA |  | SOFTWARE APPLICATIVO | EXCALIBUR
98 | 0000597 | 0000576 | RA - SEZ.PROV. RAVENNA | gascromatografo con rilevatore di massa | SPETTROMETRO DI MASSA | VARIAN INC | 1200 QUADRUPOLE MS/MS |  |  | x
| 0000507 | 0000576 | RA - SEZ.PROV. RAVENNA |  | MONITOR COMPUTER | ACER
| 0000576 | 0000576 | RA - SEZ.PROV. RAVENNA |  | GASCROMATOGRAFO | VARIAN INC | CP 3800
| 0000577 | 0000576 | RA - SEZ.PROV. RAVENNA |  | POMPA PER VUOTO PER LABORATORIO | VARIAN INC | DS 102
| 0000578 | 0000576 | RA - SEZ.PROV. RAVENNA |  | ELABORATORE PER LABORATORIO DI ANALISI | DELL COMPUTER CORP | DELL 4
| 0000579 | 0000576 | RA - SEZ.PROV. RAVENNA |  | REGISTRATORE SU CARTA | HEWLETT PACKARD CO | HP845C
| 0000593 | 0000576 | RA - SEZ.PROV. RAVENNA |  | SOFTWARE DI BASE | MICROSOFT CORP | WINDOWS 2000 PRO
| 0000594 | 0000576 | RA - SEZ.PROV. RAVENNA |  | SOFTWARE APPLICATIVO | VARIAN INC | MS DATA REVIEW
| 0000596 | 0000576 | RA - SEZ.PROV. RAVENNA |  | CAMPIONATORE AUTOMATICO | VARIAN INC | 8400 AUTOSAMPLER
99 | 0000074 | 0000074 | FE - SEZ.PROV. FERRARA | gascromatografo con rivelatori tradizionali | GASCROMATOGRAFO | AGILENT TECHNOLOGIES | 6890 GC
| 0000075 | 0000074 | FE - SEZ.PROV. FERRARA |  | CAMPIONATORE AUTOMATICO | HEWLETT PACKARD CO | G 2614 A
99 | 0000217 | 0000217 | FE - SEZ.PROV. FERRARA | gascromatografo con rivelatori tradizionali | GASCROMATOGRAFO | PERKIN ELMER CORP | CLARUS 500
| 0000210 | 0000217 | FE - SEZ.PROV. FERRARA |  | REGISTRATORE SU CARTA A GETTO INCHIOSTRO | HEWLETT PACKARD CO | DESKJET 5740
| 0000218 | 0000217 | FE - SEZ.PROV. FERRARA |  | MONITOR COMPUTER | VIEWSONIC CORP | GRAPHIC SERIES G 70 FMB
| 0000219 | 0000217 | FE - SEZ.PROV. FERRARA |  | ELABORATORE PER LABORATORIO DI ANALISI | DELL COMPUTER CORP | OPTIPLEX GX 150
| W000011 | 0000217 | FE - SEZ.PROV. FERRARA |  | SOFTWARE APPLICATIVO | PERKIN ELMER CORP | TOTALCHROM NAVIGATOR
99 | 0000420 | 0000420 | FE - SEZ.PROV. FERRARA | gascromatografo con rivelatori tradizionali | GASCROMATOGRAFO | HEWLETT PACKARD CO | 6890
| 0000421 | 0000420 | FE - SEZ.PROV. FERRARA |  | CAMPIONATORE AUTOMATICO | GERSTEL GMBH | MPS 2
| 0000422 | 0000420 | FE - SEZ.PROV. FERRARA |  | REGISTRATORE SU CARTA | HEWLETT PACKARD CO | DESKJET 960 C
| 0000423 | 0000420 | FE - SEZ.PROV. FERRARA |  | ELABORATORE PER LABORATORIO DI ANALISI | HEWLETT PACKARD CO | /
| 0000424 | 0000420 | FE - SEZ.PROV. FERRARA |  | MONITOR COMPUTER | / | /
| 0000427 | 0000420 | FE - SEZ.PROV. FERRARA |  | SOFTWARE APPLICATIVO | HEWLETT PACKARD CO | CHEMSTATION
99 | 0000656 | 0000656 | RA - SEZ.PROV. RAVENNA | gascromatografo con rivelatori tradizionali | GASCROMATOGRAFO | HEWLETT PACKARD CO | 5890 A |  |  | x
| 0000647 | 0000656 | RA - SEZ.PROV. RAVENNA |  | REGISTRATORE SU CARTA | HEWLETT PACKARD CO | 3395 INTEGRATOR
99 | 0000658 | 0000658 | RA - SEZ.PROV. RAVENNA | gascromatografo con rivelatori tradizionali | GASCROMATOGRAFO | HEWLETT PACKARD CO | 5890
| 0000659 | 0000658 | RA - SEZ.PROV. RAVENNA |  | ELABORATORE PER LABORATORIO DI ANALISI | / | /
| 0000660 | 0000658 | RA - SEZ.PROV. RAVENNA |  | MONITOR COMPUTER | COMPAQ | V 45
99 | 0000661 | 0000661 | RA - SEZ.PROV. RAVENNA | gascromatografo con rivelatori tradizionali | GASCROMATOGRAFO | HEWLETT PACKARD CO | GC 5890 A II
| 0000662 | 0000661 | RA - SEZ.PROV. RAVENNA |  | REGISTRATORE SU CARTA | HEWLETT PACKARD CO | 3395 INTEGRATOR
99 | 0000663 | 0000663 | RA - SEZ.PROV. RAVENNA | gascromatografo con rivelatori tradizionali | GASCROMATOGRAFO | HEWLETT PACKARD CO | 5890 A
| 0000664 | 0000663 | RA - SEZ.PROV. RAVENNA |  | REGISTRATORE SU CARTA | HEWLETT PACKARD CO | 3396 A
99 | 0000665 | 0000665 | RA - SEZ.PROV. RAVENNA | gascromatografo con rivelatori tradizionali | GASCROMATOGRAFO | HEWLETT PACKARD CO | 6890 |  |  | x
| 0000667 | 0000665 | RA - SEZ.PROV. RAVENNA |  | ELABORATORE PER LABORATORIO DI ANALISI | HEWLETT PACKARD CO | KAYAK XA
| 0000668 | 0000665 | RA - SEZ.PROV. RAVENNA |  | MONITOR COMPUTER | HEWLETT PACKARD CO | ULTRA VGA 1280
| 0000669 | 0000665 | RA - SEZ.PROV. RAVENNA |  | REGISTRATORE SU CARTA | HEWLETT PACKARD CO | DESKJET 840 C
| 0000670 | 0000665 | RA - SEZ.PROV. RAVENNA |  | SOFTWARE APPLICATIVO | AGILENT TECHNOLOGIES | GC CHEMSTATION
| 0000671 | 0000665 | RA - SEZ.PROV. RAVENNA |  | SOFTWARE DI BASE | MICROSOFT CORP | WINDOWS NT
99 | 0000964 | 0000964 | RE - SEZ.PROV. REGGIO EMILIA | gascromatografo con rivelatori tradizionali | GASCROMATOGRAFO CON RIVELATORE FID E ECD | HEWLETT PACKARD CO | 6890 |  |  | X
| 0000965 | 0000964 | RE - SEZ.PROV. REGGIO EMILIA |  | CAMPIONATORE DI SPAZIO DI TESTA | DANI INSTRUMENTS SPA | HSS 8650
| 0000966 | 0000964 | RE - SEZ.PROV. REGGIO EMILIA |  | ELABORATORE PER LABORATORIO DI ANALISI | / | /
| 0000967 | 0000964 | RE - SEZ.PROV. REGGIO EMILIA |  | MONITOR PER COMPUTER | LG ELECTRONICS INC | 995 E
| 0000968 | 0000964 | RE - SEZ.PROV. REGGIO EMILIA |  | SOFTWARE DI BASE | MICROSOFT CORP | WINDOWS 98
| 0000969 | 0000964 | RE - SEZ.PROV. REGGIO EMILIA |  | SOFTWARE APPLICATIVO | HEWLETT PACKARD CO | CHEMSTATION
99 | 0000973 | 0000973 | RE - SEZ.PROV. REGGIO EMILIA | gascromatografo con rivelatori tradizionali | GASCROMATOGRAFO CON RIVELATORE FID E NPD | HEWLETT PACKARD CO | GC 5890 A II |  |  | X
| 0000974 | 0000973 | RE - SEZ.PROV. REGGIO EMILIA |  | CAMPIONATORE AUTOMATICO | HEWLETT PACKARD CO | G 1512 AX
| 0000975 | 0000973 | RE - SEZ.PROV. REGGIO EMILIA |  | INIETTORE PER CAMPIONATORE | HEWLETT PACKARD CO | G 1513 A
99 | 0000982 | 0000982 | RE - SEZ.PROV. REGGIO EMILIA | gascromatografo con rivelatori tradizionali | GASCROMATOGRAFO CON RIVELATORE FID E ECD | HEWLETT PACKARD CO | GC 5890 A II
| 0000977 | 0000982 | RE - SEZ.PROV. REGGIO EMILIA |  | ELABORATORE PER LABORATORIO DI ANALISI | / | /
| 0000978 | 0000982 | RE - SEZ.PROV. REGGIO EMILIA |  | MONITOR PER COMPUTER | KEYMAT INDUSTRIE SPA | /
| 0000979 | 0000982 | RE - SEZ.PROV. REGGIO EMILIA |  | REGISTRATORE SU CARTA | HEWLETT PACKARD CO | DESKJET 845 C
| 0000980 | 0000982 | RE - SEZ.PROV. REGGIO EMILIA |  | SOFTWARE DI BASE | MICROSOFT CORP | WINDOWS 98
| 0000981 | 0000982 | RE - SEZ.PROV. REGGIO EMILIA |  | SOFTWARE APPLICATIVO | HEWLETT PACKARD CO | CHEMSTATION
| 0000983 | 0000982 | RE - SEZ.PROV. REGGIO EMILIA |  | CAMPIONATORE AUTOMATICO | HEWLETT PACKARD CO | G 1512 A
| 0000985 | 0000982 | RE - SEZ.PROV. REGGIO EMILIA |  | INIETTORE PER CAMPIONATORE | HEWLETT PACKARD CO | G 1513 A
99 | 0001510 | 0001510 | RA - SEZ.PROV. RAVENNA | gascromatografo con rivelatori tradizionali | GASCROMATOGRAFO | HEWLETT PACKARD CO | G 1530 A
| 0001511 | 0001510 | RA - SEZ.PROV. RAVENNA |  | INTERFACCIA | HEWLETT PACKARD CO | /
| 0001518 | 0001510 | RA - SEZ.PROV. RAVENNA |  | INTERFACCIA | NELSON | 610
| 0001519 | 0001510 | RA - SEZ.PROV. RAVENNA |  | CAMPIONATORE AUTOMATICO | AGILENT TECHNOLOGIES | G 1513 A
99 | 0001806 | 0001806 | RA - SEZ.PROV. RAVENNA | gascromatografo con rivelatori tradizionali | GASCROMATOGRAFO FID /ECD | HEWLETT PACKARD CO | G 1530 A
| 0001811 | 0001806 | RA - SEZ.PROV. RAVENNA |  | ELABORATORE PER LABORATORIO DI ANALISI | HEWLETT PACKARD CO | VECTRA VL
| 0001812 | 0001806 | RA - SEZ.PROV. RAVENNA |  | MONITOR COMPUTER | HEWLETT PACKARD CO | VGA 1280
| 0001813 | 0001806 | RA - SEZ.PROV. RAVENNA |  | REGISTRATORE SU CARTA | EPSON | STYLUS COLOR 440
99 | 0001809 | 0001809 | RA - SEZ.PROV. RAVENNA | gascromatografo con rivelatori tradizionali | GASCROMATOGRAFO FID /ECD | HEWLETT PACKARD CO | G 1530 A
| 0001810 | 0001809 | RA - SEZ.PROV. RAVENNA |  | CAMPIONATORE AUTOMATICO | HEWLETT PACKARD CO | 6890 AUTOMATED SAMPLER
| 0001814 | 0001809 | RA - SEZ.PROV. RAVENNA |  | INTERFACCIA | HEWLETT PACKARD CO | /
99 | 0001817 | 0001817 | BO - SEZ.PROV. BOLOGNA | gascromatografo con rivelatori tradizionali | GASCROMATOGRAFO | PERKIN ELMER CORP | CLARUS 500
| 0001818 | 0001817 | BO - SEZ.PROV. BOLOGNA |  | ELABORATORE PER LABORATORIO DI ANALISI | DELL COMPUTER CORP | /
| 0001819 | 0001817 | BO - SEZ.PROV. BOLOGNA |  | MONITOR COMPUTER | VIEWSONIC CORP | GRAPHIS SERIES G 70
| 0001820 | 0001817 | BO - SEZ.PROV. BOLOGNA |  | REGISTRATORE SU CARTA A GETTO INCHIOSTRO | HEWLETT PACKARD CO | DESKJET 5550
| 0001821 | 0001817 | BO - SEZ.PROV. BOLOGNA |  | SOFTWARE DI BASE | MICROSOFT CORP | WINDOWS XP PRO SP2
| 0001822 | 0001817 | BO - SEZ.PROV. BOLOGNA |  | SOFTWARE APPLICATIVO | PERKIN ELMER CORP | TURBOCHROM NAVIGATOR
99 | 0002583 | 2583 | MO -SEZ.PROV. MODENA | gascromatografo con rivelatori tradizionali | GASCROMATOGRAFO | VARIAN INC | CP 3800
| 0002584 | 0002583 | MO -SEZ.PROV. MODENA |  | INTERFACCIA | VARIAN INC | STAR 800
| 0002585 | 0002583 | MO -SEZ.PROV. MODENA |  | ELABORATORE PER LABORATORIO DI ANALISI | OLIDATA | /
| 0002586 | 0002583 | MO -SEZ.PROV. MODENA |  | SPAZIO DI TESTA | HTA | CP 3800
99 | 2588 | 2588 | MO -SEZ.PROV. MODENA | gascromatografo con rivelatori tradizionali | GASCROMATOGRAFO | VARIAN INC | 3400 STAR CX
| 0002589 | 2588 | MO -SEZ.PROV. MODENA |  | CAMPIONATORE AUTOMATICO | VARIAN INC | 3400 STAR CX |  |  | X
| 0002590 | 2588 | MO -SEZ.PROV. MODENA |  | SOFTWARE | MICROSOFT CORP | WINDOWS XP PRO SP2
| 0002591 | 2588 | MO -SEZ.PROV. MODENA |  | SOFTWARE | HTA HI TECH APPLICATIONS SRL | HT-COMSOFT
| 0002592 | 2588 | MO -SEZ.PROV. MODENA |  | REGISTRATORE SU CARTA | EPSON ITALIA SPA | STYLUS COLOR 880
| 0002596 | 2588 | MO -SEZ.PROV. MODENA |  | GASCROMATOGRAFO | VARIAN INC | 3900 |  |  | X
99 | 0003490 | 0003490 | BO - SEZ.PROV. BOLOGNA | gascromatografo con rivelatori tradizionali | GASCROMATOGRAFO | HEWLETT PACKARD CO | 6890 |  |  | X
| 0003488 | 0003490 | BO - SEZ.PROV. BOLOGNA |  | MONITOR COMPUTER | ADI CORP | MICROSCAN
| 0003489 | 0003490 | BO - SEZ.PROV. BOLOGNA |  | ELABORATORE PER LABORATORIO DI ANALISI | HEWLETT PACKARD CO | VECTRA VE
| 0003491 | 0003490 | BO - SEZ.PROV. BOLOGNA |  | REGISTRATORE SU CARTA LASER | EPSON | EPL 6200 L
| 0003492 | 0003490 | BO - SEZ.PROV. BOLOGNA |  | REGISTRATORE SU CARTA | HEWLETT PACKARD CO | DESKJET 710 C
| 0003735 | 0003490 | BO - SEZ.PROV. BOLOGNA |  | CAMPIONATORE AUTOMATICO | HEWLETT PACKARD CO | G 1512 A
| 0003736 | 0003490 | BO - SEZ.PROV. BOLOGNA |  | PRODUZIONE DI IDROGENO E/O ALTRI GAS, APPARECCHIO PER | CLAIND SRL | HG 300
| 0003747 | 0003490 | BO - SEZ.PROV. BOLOGNA |  | INIETTORE PER CAMPIONATORE | HEWLETT PACKARD CO | G 1513 A
| 0003748 | 0003490 | BO - SEZ.PROV. BOLOGNA |  | SOFTWARE APPLICATIVO | AGILENT TECHNOLOGIES | GC CHEMSTATION
| 0003749 | 0003490 | BO - SEZ.PROV. BOLOGNA |  | SOFTWARE DI BASE | MICROSOFT CORP | WINDOWS 95
99 | 0003498 | 0003498 | BO - SEZ.PROV. BOLOGNA | gascromatografo con rivelatori tradizionali | GASCROMATOGRAFO FID /ECD | PERKIN ELMER CORP | AUTOSYSTEM XL
| 0003497 | 0003498 | BO - SEZ.PROV. BOLOGNA |  | PRODUZIONE DI IDROGENO E/O ALTRI GAS, APPARECCHIO PER | CLAIND SRL | HG 2200
| 0003499 | 0003498 | BO - SEZ.PROV. BOLOGNA |  | MONITOR COMPUTER | DELL COMPUTER CORP | /
| 0003500 | 0003498 | BO - SEZ.PROV. BOLOGNA |  | ELABORATORE PER LABORATORIO DI ANALISI | DELL COMPUTER CORP | OPTIPLEX GX 1
| 0003721 | 0003498 | BO - SEZ.PROV. BOLOGNA |  | REGISTRATORE SU CARTA | HEWLETT PACKARD CO | DESKJET 920 C
| 0003750 | 0003498 | BO - SEZ.PROV. BOLOGNA |  | SOFTWARE DI BASE | MICROSOFT CORP | WINDOWS 95
| 0003751 | 0003498 | BO - SEZ.PROV. BOLOGNA |  | SOFTWARE APPLICATIVO | PERKIN ELMER CORP | TURBOCHROM NAVIGATOR
99 | 0003722 | 0003722 | BO - SEZ.PROV. BOLOGNA | gascromatografo con rivelatori tradizionali | GASCROMATOGRAFO | VARIAN INC | CP 3800 |  |  | X
| 0003724 | 0003722 | BO - SEZ.PROV. BOLOGNA |  | ELABORATORE PER LABORATORIO DI ANALISI | DELL COMPUTER CORP | OPTIPLEX GX 620
| 0003725 | 0003722 | BO - SEZ.PROV. BOLOGNA |  | MONITOR COMPUTER | DELL COMPUTER CORP | /
| 0003754 | 0003722 | BO - SEZ.PROV. BOLOGNA |  | SOFTWARE DI BASE | MICROSOFT CORP | WINDOWS XP PRO SP2
| 0003755 | 0003722 | BO - SEZ.PROV. BOLOGNA |  | SOFTWARE APPLICATIVO | VARIAN INC | GALAXIE CHOMATOGRAPHY DATA SYSTEM
| 0004572 | 0003722 | BO - SEZ.PROV. BOLOGNA |  | CAMPIONATORE DI SPAZIO DI TESTA | PERKIN ELMER CORP | TURBOMATRIX HS 40
99 | 0000188 | 0000188 | FE - SEZ.PROV. FERRARA | gascromatografo con rivelatori tradizionali | GASCROMATOGRAFO | VARIAN INC | 2000 SATURN
99 | 0000202 | 0000202 | FE - SEZ.PROV. FERRARA | gascromatografo con rivelatori tradizionali | GASCROMATOGRAFO | PERKIN ELMER CORP | CLARUS 500
99 | 0002641 | 0002641 | MO -SEZ.PROV. MODENA | gascromatografo con rivelatori tradizionali | GASCROMATOGRAFO | AGILENT | 5890 A
100 | 0004264 | 0004264 | MO -SEZ.PROV. MODENA | gascromatografo portatile per emissioni | ANALIZZATORE (FID) PORTATILE A CALDO SOV/C (SOV-TOC-CH4) | PCF ELETTRONICA | FID-2001/C | 2012-09-09 | X | X
102 | 0000799 | 0000799 | RA - SEZ.PROV. RAVENNA | granulometro | GRANULOMETRO | KELVIN | TDF
105 | 0000050 | 0000050 | FE - SEZ.PROV. FERRARA | HPLC (cromatografo liquido ad elevate prestazioni) | POMPA CROMATOGRAFICA ISOCRATICA | KNAUER DR ING HERBERT GMBH | K-501
| 0000052 | 0000050 | FE - SEZ.PROV. FERRARA |  | VALVOLA MULTICANALE AUTOMATICA DI CAMPIONAMENTO | KRONLAB CHROMATOGRAPHIE UND LABORTECHNIK GMBH | HSV
| 0000053 | 0000050 | FE - SEZ.PROV. FERRARA |  | VALVOLA MULTICANALE AUTOMATICA DI CAMPIONAMENTO | KRONLAB CHROMATOGRAPHIE UND LABORTECHNIK GMBH | HSV
| 0000054 | 0000050 | FE - SEZ.PROV. FERRARA |  | VALVOLA MULTICANALE AUTOMATICA DI CAMPIONAMENTO | KRONLAB CHROMATOGRAPHIE UND LABORTECHNIK GMBH | HSV
| 0000055 | 0000050 | FE - SEZ.PROV. FERRARA |  | VALVOLA MULTICANALE AUTOMATICA DI CAMPIONAMENTO | KRONLAB CHROMATOGRAPHIE UND LABORTECHNIK GMBH | HSV
| 0000056 | 0000050 | FE - SEZ.PROV. FERRARA |  | ELABORATORE PER LABORATORIO DI ANALISI | CDC SPA | /
| 0000057 | 0000050 | FE - SEZ.PROV. FERRARA |  | MONITOR COMPUTER | DEX DATA EXCHANGE CORP | 7100 PLUS
| 0000058 | 0000050 | FE - SEZ.PROV. FERRARA |  | REGISTRATORE SU CARTA | HEWLETT PACKARD CO | DESKJET 656 C
| 0000059 | 0000050 | FE - SEZ.PROV. FERRARA |  | FLUSSIMETRO ELETTRONICO PER LIQUIDI | GJC INSTRUMENTS LTD | 5025000
| W000005 | 0000050 | FE - SEZ.PROV. FERRARA |  | SOFTWARE APPLICATIVO | KNAUER DR ING HERBERT GMBH | EUROCHROM
105 | 0000079 | 0000079 | FE - SEZ.PROV. FERRARA | HPLC (cromatografo liquido ad elevate prestazioni) | CROMATOGRAFO IN FASE LIQUIDA AD ELEVATE PRESTAZIONI | HEWLETT PACKARD CO | 1090 L
| 0000076 | 0000079 | FE - SEZ.PROV. FERRARA |  | ELABORATORE PER LABORATORIO DI ANALISI | HEWLETT PACKARD CO | VECTRA VE
| 0000077 | 0000079 | FE - SEZ.PROV. FERRARA |  | MONITOR COMPUTER | VOBIS SPA | MS 1795 PLL
| 0000078 | 0000079 | FE - SEZ.PROV. FERRARA |  | REGISTRATORE SU CARTA | HEWLETT PACKARD CO | DESKJET 980 CXI
105 | 0000083 | 0000083 | FE - SEZ.PROV. FERRARA | HPLC (cromatografo liquido ad elevate prestazioni) | CROMATOGRAFO IN FASE LIQUIDA AD ELEVATE PRESTAZIONI | HEWLETT PACKARD CO | 1090 M
105 | 0000880 | 0000880 | RA - SEZ.PROV. RAVENNA | HPLC (cromatografo liquido ad elevate prestazioni) | POMPA CROMATOGRAFICA QUATERNARIA | PERKIN ELMER CORP | SERIE 200 MS READY
| 0000881 | 0000880 | RA - SEZ.PROV. RAVENNA |  | CAMPIONATORE AUTOMATICO | PERKIN ELMER CORP | AS 200
| 0000886 | 0000880 | RA - SEZ.PROV. RAVENNA |  | RIVELATORE CON DIODE ARRAY (DAD) | PERKIN ELMER CORP | 200 DAD
| 0000887 | 0000880 | RA - SEZ.PROV. RAVENNA |  | FORNO PER COLONNE HPLC | PERKIN ELMER CORP | SERIES 200 PELTIER COLUMN OVEN
| 0000888 | 0000880 | RA - SEZ.PROV. RAVENNA |  | INTERFACCIA | PERKIN ELMER CORP | NCI 900
| 0000889 | 0000880 | RA - SEZ.PROV. RAVENNA |  | RIVELATORE FLUORIMETRICO | PERKIN ELMER CORP | 240 LC
| 0000890 | 0000880 | RA - SEZ.PROV. RAVENNA |  | MONITOR COMPUTER | DELL COMPUTER CORP | /
| 0000891 | 0000880 | RA - SEZ.PROV. RAVENNA |  | ELABORATORE PER LABORATORIO DI ANALISI | OLIDATA | /
| 0000892 | 0000880 | RA - SEZ.PROV. RAVENNA |  | CELLA ELETTROCHIMICA DI DERIVATIZZAZIONE | CORING SYSTEM DIAGNOSTIX GMBH | COBRA CELL
| 0000893 | 0000880 | RA - SEZ.PROV. RAVENNA |  | SOFTWARE DI BASE | MICROSOFT CORP | WINDOWS XP PRO SP2
| 0000894 | 0000880 | RA - SEZ.PROV. RAVENNA |  | SOFTWARE APPLICATIVO | PERKIN ELMER CORP | TOTALCHROM WORKSTATION
| 0004122 | 0000880 | RA - SEZ.PROV. RAVENNA |  | COMPUTER | LENOVO
105 | 0000918 | 0000918 | RE - SEZ.PROV. REGGIO EMILIA | HPLC (cromatografo liquido ad elevate prestazioni) | POMPA CROMATOGRAFICA QUATERNARIA | WATERS CORP | ALLIANCE 2695 |  |  | X
| 0000920 | 0000918 | RE - SEZ.PROV. REGGIO EMILIA |  | RIVELATORE FOTOMETRICO UV-VIS | WATERS CORP | 2487
| 0000922 | 0000918 | RE - SEZ.PROV. REGGIO EMILIA |  | FORNO PER COLONNE HPLC | WATERS CORP | /
| 0000924 | 0000918 | RE - SEZ.PROV. REGGIO EMILIA |  | ELABORATORE PER LABORATORIO DI ANALISI | IBM CORP | THINK CENTRE
| 0000925 | 0000918 | RE - SEZ.PROV. REGGIO EMILIA |  | MONITOR PER COMPUTER | IBM CORP | THINK VISION
| 0000926 | 0000918 | RE - SEZ.PROV. REGGIO EMILIA |  | REGISTRATORE SU CARTA | HEWLETT PACKARD CO | K 550
| 0000927 | 0000918 | RE - SEZ.PROV. REGGIO EMILIA |  | SOFTWARE DI BASE | MICROSOFT CORP | WINDOWS XP PRO SP2
| 0000928 | 0000918 | RE - SEZ.PROV. REGGIO EMILIA |  | SOFTWARE APPLICATIVO | WATERS CORP | EMPOWER
105 | 1055 | 0001055 | RE - SEZ.PROV. REGGIO EMILIA | HPLC (cromatografo liquido ad elevate prestazioni) | POMPA CROMATOGRAFICA ISOCRATICA | PERKIN ELMER CORP | SERIE 200 LC |  |  | X
| 1054 | 0001055 | RE - SEZ.PROV. REGGIO EMILIA |  | RIVELATORE CONDUTTIMETRICO | DIONEX CORP | CD 25 A
| 1056 | 0001055 | RE - SEZ.PROV. REGGIO EMILIA |  | RIVELATORE FLUORIMETRICO | PERKIN ELMER CORP | SERIES 200 UV/VIS DETECTOR
| 1057 | 0001055 | RE - SEZ.PROV. REGGIO EMILIA |  | CAMPIONATORE AUTOMATICO | PERKIN ELMER CORP | AS 200
| 1058 | 0001055 | RE - SEZ.PROV. REGGIO EMILIA |  | INTERFACCIA | PERKIN ELMER CORP | NCI 900
| 1063 | 0001055 | RE - SEZ.PROV. REGGIO EMILIA |  | INTERFACCIA | PERKIN ELMER CORP | 600 LINK
105 | 1059 | 0001059 | RE - SEZ.PROV. REGGIO EMILIA | HPLC (cromatografo liquido ad elevate prestazioni) | POMPA CROMATOGRAFICA ISOCRATICA | PERKIN ELMER CORP | SERIE 200 LC |  |  | X
| 1060 | 0001059 | RE - SEZ.PROV. REGGIO EMILIA |  | CAMPIONATORE AUTOMATICO | PERKIN ELMER CORP | AS 200
| 1061 | 0001059 | RE - SEZ.PROV. REGGIO EMILIA |  | INTERFACCIA | PERKIN ELMER CORP | NCI 900
| 1062 | 0001059 | RE - SEZ.PROV. REGGIO EMILIA |  | RIVELATORE CONDUTTIMETRICO | DIONEX CORP | CD 25 A
| 1064 | 0001059 | RE - SEZ.PROV. REGGIO EMILIA |  | INTERFACCIA | PERKIN ELMER CORP | 600 LINK
| 1065 | 0001059 | RE - SEZ.PROV. REGGIO EMILIA |  | ELABORATORE PER LABORATORIO DI ANALISI | AQUALIS SRL | COOLER MASTER
| 1066 | 0001059 | RE - SEZ.PROV. REGGIO EMILIA |  | MONITOR PER COMPUTER | ERGO ITALIA SPA | /
| 1067 | 0001059 | RE - SEZ.PROV. REGGIO EMILIA |  | REGISTRATORE SU CARTA | HEWLETT PACKARD CO | LASERJET 4050 N
| 1069 | 0001059 | RE - SEZ.PROV. REGGIO EMILIA |  | SOFTWARE DI BASE | MICROSOFT CORP | WINDOWS XP PRO SP2
| 1070 | 0001059 | RE - SEZ.PROV. REGGIO EMILIA |  | SOFTWARE APPLICATIVO | PERKIN ELMER CORP | TOTALCHROM WORKSTATION
105 | 0001501 | 0001501 | RA - SEZ.PROV. RAVENNA | HPLC (cromatografo liquido ad elevate prestazioni) | CROMATOGRAFO IN FASE LIQUIDA AD ELEVATE PRESTAZIONI | PERKIN ELMER CORP | SERIE 200 LC
| 0001502 | 0001501 | RA - SEZ.PROV. RAVENNA |  | CAMPIONATORE AUTOMATICO | PERKIN ELMER CORP | AS 200
| 0001504 | 0001501 | RA - SEZ.PROV. RAVENNA |  | RIVELATORE CON DIODE ARRAY (DAD) | PERKIN ELMER CORP | 200 DAD
| 0001505 | 0001501 | RA - SEZ.PROV. RAVENNA |  | FORNO PER COLONNE HPLC | PERKIN ELMER CORP | SERIES 200 PELTIER COLUMN OVEN
| 0001507 | 0001501 | RA - SEZ.PROV. RAVENNA |  | REGISTRATORE SU CARTA | HEWLETT PACKARD CO | DESKJET 895 CXI
| 0001508 | 0001501 | RA - SEZ.PROV. RAVENNA |  | ELABORATORE PER LABORATORIO DI ANALISI | DELL COMPUTER CORP | OPTIPLEX GX 1
| 0001509 | 0001501 | RA - SEZ.PROV. RAVENNA |  | MONITOR COMPUTER | DELL COMPUTER CORP | /
| 0001512 | 0001501 | RA - SEZ.PROV. RAVENNA |  | INTERFACCIA | PERKIN ELMER CORP | NCI 900
105 | 0002701 | 0002701 | MO -SEZ.PROV. MODENA | HPLC (cromatografo liquido ad elevate prestazioni) | CROMATOGRAFO IN FASE LIQUIDA AD ELEVATE PRESTAZIONI | PERKIN ELMER INC | 200 IC PUMP |  |  | X
105 | 0003504 | 0003504 | BO - SEZ.PROV. BOLOGNA | HPLC (cromatografo liquido ad elevate prestazioni) | POMPA CROMATOGRAFICA ISOCRATICA | PERKIN ELMER CORP | SERIE 200 LC
| 0003505 | 0003504 | BO - SEZ.PROV. BOLOGNA |  | CAMPIONATORE AUTOMATICO | PERKIN ELMER CORP | AS 200
| 0003506 | 0003504 | BO - SEZ.PROV. BOLOGNA |  | RIVELATORE CON DIODE ARRAY (DAD) | PERKIN ELMER CORP | 200 DAD
| 0003507 | 0003504 | BO - SEZ.PROV. BOLOGNA |  | FORNO PER COLONNE HPLC | PERKIN ELMER CORP | SERIES 200 PELTIER COLUMN OVEN
| 0003508 | 0003504 | BO - SEZ.PROV. BOLOGNA |  | INTERFACCIA | PERKIN ELMER CORP | NCI 900
| 0003509 | 0003504 | BO - SEZ.PROV. BOLOGNA |  | RIVELATORE FLUORIMETRICO | PERKIN ELMER CORP | SERIES 200 A FL
| 0003510 | 0003504 | BO - SEZ.PROV. BOLOGNA |  | ELABORATORE PER LABORATORIO DI ANALISI | DELL COMPUTER CORP | OPTIPLEX GX 1
| 0003511 | 0003504 | BO - SEZ.PROV. BOLOGNA |  | MONITOR COMPUTER | DELL COMPUTER CORP | /
| 0003512 | 0003504 | BO - SEZ.PROV. BOLOGNA |  | REGISTRATORE SU CARTA | HEWLETT PACKARD CO | DESKJET 5652
| 0003513 | 0003504 | BO - SEZ.PROV. BOLOGNA |  | SOFTWARE DI BASE | MICROSOFT CORP | WINDOWS NT
| 0003514 | 0003504 | BO - SEZ.PROV. BOLOGNA |  | SOFTWARE APPLICATIVO | PERKIN ELMER CORP | TURBOCHROM NAVIGATOR
105 | 0003533 | 0003533 | BO - SEZ.PROV. BOLOGNA | HPLC (cromatografo liquido ad elevate prestazioni) | CROMATOGRAFO IN FASE LIQUIDA AD ELEVATE PRESTAZIONI | SHIMADZU CORP | LC 20AT
| 0003532 | 0003533 | BO - SEZ.PROV. BOLOGNA |  | DEGASATORE | SHIMADZU CORP | DGU 20 A3
| 0003534 | 0003533 | BO - SEZ.PROV. BOLOGNA |  | CAMPIONATORE AUTOMATICO | SHIMADZU CORP | SIL-20 AC
| 0003535 | 0003533 | BO - SEZ.PROV. BOLOGNA |  | CELLA DI PELTIER | SHIMADZU CORP | CTO-10AS
| 0003536 | 0003533 | BO - SEZ.PROV. BOLOGNA |  | RIVELATORE FLUORIMETRICO | SHIMADZU CORP | RF 10 AXL
| 0003537 | 0003533 | BO - SEZ.PROV. BOLOGNA |  | RIVELATORE CON DIODE ARRAY (DAD) | SHIMADZU CORP | SPD-M20A
| 0003538 | 0003533 | BO - SEZ.PROV. BOLOGNA |  | ELABORATORE PER LABORATORIO DI ANALISI | AQUALIS SRL | COOLER MASTER
| 0003539 | 0003533 | BO - SEZ.PROV. BOLOGNA |  | MONITOR COMPUTER | SAMSUNG ELECTRONICS | SYNCMASTER 204 B
| 0003540 | 0003533 | BO - SEZ.PROV. BOLOGNA |  | REGISTRATORE SU CARTA | HEWLETT PACKARD CO | LASERJET 1020
| 0003541 | 0003533 | BO - SEZ.PROV. BOLOGNA |  | SOFTWARE DI BASE | MICROSOFT CORP | WINDOWS XP PRO
| 0003542 | 0003533 | BO - SEZ.PROV. BOLOGNA |  | SOFTWARE APPLICATIVO | SHIMADZU CORP | LC SOLUTION
105 | 0000195 | 0000195 | FE - SEZ.PROV. FERRARA | HPLC (cromatografo liquido ad elevate prestazioni) | CROMATOGRAFO IN FASE LIQUIDA AD ELEVATE PRESTAZIONI | HEWLETT PACKARD CO | G 1311 A
107 | 999 | 0000999 | RE - SEZ.PROV. REGGIO EMILIA | incubatore | INCUBATORE | KW APPARECCHI SCIENTIFICI SRL | W 90 |  |  | X
107 | 1000 | 0001000 | RE - SEZ.PROV. REGGIO EMILIA | incubatore | INCUBATORE | KW APPARECCHI SCIENTIFICI SRL | W 90 |  |  | X
107 | 1001 | 0001001 | RE - SEZ.PROV. REGGIO EMILIA | incubatore | INCUBATORE | KW APPARECCHI SCIENTIFICI SRL | WKW 95
107 | 1190 | 0001190 | RE - SEZ.PROV. REGGIO EMILIA | incubatore | INCUBATORE | ANGELANTONI INDUSTRIE SPA | MCT 120 |  |  | X
107 | 1423 | 0001423 | RE - SEZ.PROV. REGGIO EMILIA | incubatore | INCUBATORE | ANGELANTONI INDUSTRIE SPA | MCT 200 |  |  | X
107 | 1425 | 0001425 | RE - SEZ.PROV. REGGIO EMILIA | incubatore | INCUBATORE | ANGELANTONI INDUSTRIE SPA | MCT 200 |  |  | X
107 | 1448 | 0001448 | RE - SEZ.PROV. REGGIO EMILIA | incubatore | INCUBATORE | ECOTOX LDS SRL | ECOTHERM 240 |  |  | X
107 | 0001610 | 0001610 | FC - SEZ.PROV. FORLÌ-CESENA | incubatore | INCUBATORE | INTERNATIONAL PBI SPA | /
107 | 0003257 | 0003257 | BO - SEZ.PROV. BOLOGNA | incubatore | INCUBATORE | MPM INSTRUMENTS SRL | M 400 TB
107 | 0003290 | 0003290 | BO - SEZ.PROV. BOLOGNA | incubatore | INCUBATORE | CAVALLO SRL | TERMOFRIGOR
107 | 0003300 | 0003300 | BO - SEZ.PROV. BOLOGNA | incubatore | INCUBATORE | MPM INSTRUMENTS SRL | M 250 TBR BASIC
107 | 0003433 | 0003433 | BO - SEZ.PROV. BOLOGNA | incubatore | INCUBATORE | TERMAKS AS | KBP 6151
107 | 0003727 | 0003727 | BO - SEZ.PROV. BOLOGNA | incubatore | INCUBATORE | MPM INSTRUMENTS SRL | M 250 TBR
107 | 0003781 | 0003781 | BO - SEZ.PROV. BOLOGNA | incubatore | INCUBATORE | LANGE DR BRUNO GMBH | HT 200 S
107 | 0003312 | 0003312 | BO - SEZ.PROV. BOLOGNA CANCEROGENESI | incubatore | INCUBATORE | ROBBINS SCIENTIFIC CORP | 1040-60-2AG
107 | 0001615 | 0001615 | FC - SEZ.PROV. FORLÌ-CESENA | incubatore | INCUBATORE | ISCO SRL | TV 140 PRECITERM
107 | 0001617 | 0001617 | FC - SEZ.PROV. FORLÌ-CESENA | incubatore | INCUBATORE | ISCO SRL | TV 140 PRECITERM
107 | 0000255 | 0000255 | FE - SEZ.PROV. FERRARA | incubatore | INCUBATORE | ALESSANDRINI STRUMENTAZIONE SPA | /
107 | 0000256 | 0000256 | FE - SEZ.PROV. FERRARA | incubatore | INCUBATORE | ALESSANDRINI STRUMENTAZIONE SPA | /
107 | 0000257 | 0000257 | FE - SEZ.PROV. FERRARA | incubatore | INCUBATORE | BICASA SPA | BE 91
107 | 0000258 | 0000258 | FE - SEZ.PROV. FERRARA | incubatore | INCUBATORE | CARLO ERBA REAGENTI SPA | UNITERM CNT 90 TE
107 | 0000262 | 0000262 | FE - SEZ.PROV. FERRARA | incubatore | INCUBATORE | KW APPARECCHI SCIENTIFICI SRL | W 102
107 | 0000268 | 0000268 | FE - SEZ.PROV. FERRARA | incubatore | INCUBATORE | OCRAS ZAMBELLI SRL | /
107 | 0000298 | 0000298 | FE - SEZ.PROV. FERRARA | incubatore | INCUBATORE | OCRAS ZAMBELLI SRL | /
107 | 0000478 | 0000478 | FE - SEZ.PROV. FERRARA | incubatore | INCUBATORE | VELP SCIENTIFICA SRL | FTC 90 E
107 | 0004095 | 0004095 | FE - SEZ.PROV. FERRARA | incubatore | INCUBATORE | VELP SCIENTIFICA SRL | FTC 90 E | 2012-12-30 | X
107 | 0002674 | 0002674 | MO -SEZ.PROV. MODENA | incubatore | FRIGOTERMOSTATO | VITTADINI STRUMENTAZIONE SAS | FTD 220 |  |  | X
107 | 0003107 | 0003107 | PC - SEZ.PROV. PIACENZA | incubatore | INCUBATORE | LANGE DR BRUNO GMBH | HT 200 S
107 | 1089 | 1089 | RE - SEZ.PROV. REGGIO EMILIA | incubatore | INCUBATORE | ISCO SRL | TV 260 PRECITERM
107 | 1266 | 1266 | RE - SEZ.PROV. REGGIO EMILIA | incubatore | INCUBATORE | HERAEUS INSTRUMENTS GMBH | B 5042
107 | 1275 | 1275 | RE - SEZ.PROV. REGGIO EMILIA | incubatore | TERMOREATTORE | VWR INTERNATIONAL | TR 105
107 | 1310 | 1310 | RE - SEZ.PROV. REGGIO EMILIA | incubatore | INCUBATORE | LANGE DR BRUNO GMBH | HT 200 S |  |  | X
107 | 1400 | 1400 | RE - SEZ.PROV. REGGIO EMILIA | incubatore | INCUBATORE | ANGELANTONI INDUSTRIE SPA | MCT 1500 2 |  |  | X
107 | 1419 | 1419 | RE - SEZ.PROV. REGGIO EMILIA | incubatore | INCUBATORE | ANGELANTONI INDUSTRIE SPA | MCT 250 |  |  | X
107 | 1427 | 1427 | RE - SEZ.PROV. REGGIO EMILIA | incubatore | INCUBATORE | ANGELANTONI INDUSTRIE SPA | MCT 200 |  |  | X
107 | 1429 | 1429 | RE - SEZ.PROV. REGGIO EMILIA | incubatore | INCUBATORE | ANGELANTONI INDUSTRIE SPA | MCT 200 |  |  | X
107 | 1431 | 1431 | RE - SEZ.PROV. REGGIO EMILIA | incubatore | INCUBATORE | ANGELANTONI INDUSTRIE SPA | MCT 250 |  |  | X
107 | 1599 | 1599 | RE - SEZ.PROV. REGGIO EMILIA | incubatore | INCUBATORE | MMM GmbH |  |  |  | X
107 | 4306 | 4306 | RE - SEZ.PROV. REGGIO EMILIA | incubatore | INCUBATORE | KW APPARECCHI SCIENTIFICI SRL | WPL 300 R |  |  | X
107 | 0002305 | 0002305 | RN - SEZ.PROV. RIMINI | incubatore | INCUBATORE | HERAEUS INSTRUMENTS GMBH | B 6200
107 | 0002306 | 0002306 | RN - SEZ.PROV. RIMINI | incubatore | INCUBATORE | HERAEUS INSTRUMENTS GMBH | B 6200
107 | 0002315 | 0002315 | RN - SEZ.PROV. RIMINI | incubatore | INCUBATORE | HERAEUS INSTRUMENTS GMBH | B 6200
107 | 0002328 | 0002328 | RN - SEZ.PROV. RIMINI | incubatore | INCUBATORE | HERAEUS INSTRUMENTS GMBH | B 6120
107 | 0002329 | 0002329 | RN - SEZ.PROV. RIMINI | incubatore | INCUBATORE | HERAEUS INSTRUMENTS GMBH | B 6200
107 | 0002330 | 0002330 | RN - SEZ.PROV. RIMINI | incubatore | INCUBATORE | HERAEUS INSTRUMENTS GMBH | B 6200
107 | 0002332 | 0002332 | RN - SEZ.PROV. RIMINI | incubatore | INCUBATORE | HERAEUS INSTRUMENTS GMBH | B 6420
107 | 0002333 | 0002333 | RN - SEZ.PROV. RIMINI | incubatore | INCUBATORE | ANGELANTONI INDUSTRIE SPA | MCT 200
108 | 0003793 | 0003793 | BO - SEZ.PROV. BOLOGNA CANCEROGENESI | incubatore ad anidride carbonica | INCUBATORE AD ANIDRIDE CARBONICA | THERMO FORMA CORP | STERI CULT 3862 |  |  | x
| 0004808 | 0003793 | BO - SEZ.PROV. BOLOGNA CANCEROGENESI |  | DATA LOGGER T/U PER INCUBATORE | VAISALA | VERITEQ SP-2000-20R | 2013-04-05 | X
| 0004809 | 0003793 | BO - SEZ.PROV. BOLOGNA CANCEROGENESI |  | ANALIZZATORE DI CO2 PER INCUBATORE | GEOTECHNICAL INSTRUMENTS | G100 | 2013-04-05 | X
108 | 0003789 | 0003789 | BO - SEZ.PROV. BOLOGNA CANCEROGENESI | incubatore ad anidride carbonica | INCUBATORE AD ANIDRIDE CARBONICA | THERMO FORMA CORP | STERI CULT 3862
108 | 0003801 | 0003801 | BO - SEZ.PROV. BOLOGNA CANCEROGENESI | incubatore ad anidride carbonica | INCUBATORE AD ANIDRIDE CARBONICA | THERMO FORMA CORP | STERI CULT 3862
108 | 0003802 | 0003802 | BO - SEZ.PROV. BOLOGNA CANCEROGENESI | incubatore ad anidride carbonica | INCUBATORE AD ANIDRIDE CARBONICA | THERMO FORMA CORP | STERI CULT 3862
109 | 0000263 | 0000263 | FE - SEZ.PROV. FERRARA | incubatore refrigerato | INCUBATORE REFRIGERATO | ISCO SRL | FTD 250
109 | 0000331 | 0000331 | FE - SEZ.PROV. FERRARA | incubatore refrigerato | INCUBATORE REFRIGERATO | KW APPARECCHI SCIENTIFICI SRL | WR LAB 1500 C
109 | 1356 | 1356 | RE - SEZ.PROV. REGGIO EMILIA | incubatore refrigerato | INCUBATORE REFRIGERATO | IAR SILTAL SPA | FB 23.1 HL |  |  | X
111 | 0002567 | 0002567 | MO -SEZ.PROV. MODENA | lavaggio e disinfezione, apparecchio per | lavaggio e disinfezione, apparecchio per | SMEG SPA | GW 3000
111 | 0001860 | 0001860 | FC - SEZ.PROV. FORLÌ-CESENA | lavaggio e disinfezione, apparecchio per | lavaggio e disinfezione, apparecchio per | SMEG SPA | GW 3050
111 | 0000161 | 0000161 | FE - SEZ.PROV. FERRARA | lavaggio e disinfezione, apparecchio per | lavaggio e disinfezione, apparecchio per | ELMA HANS SCHMIDBAUSER & CO KG | TRANSSONIC
111 | 0000180 | 0000180 | FE - SEZ.PROV. FERRARA | lavaggio e disinfezione, apparecchio per | lavaggio e disinfezione, apparecchio per | SMEG SPA | GW 3050
111 | 0000181 | 0000181 | FE - SEZ.PROV. FERRARA | lavaggio e disinfezione, apparecchio per | lavaggio e disinfezione, apparecchio per | SMEG SPA | GW 3050
111 | 0000182 | 0000182 | FE - SEZ.PROV. FERRARA | lavaggio e disinfezione, apparecchio per | lavaggio e disinfezione, apparecchio per | SMEG SPA | GW 3050
111 | 0001924 | 0001924 | FE - SEZ.PROV. FERRARA | lavaggio e disinfezione, apparecchio per | lavaggio e disinfezione, apparecchio per | SMEG SPA | GW 3050
111 | 0003627 | 0003627 | FE - SEZ.PROV. FERRARA | lavaggio e disinfezione, apparecchio per | lavaggio e disinfezione, apparecchio per | SMEG SPA | GW 3050
111 | 0003628 | 0003628 | FE - SEZ.PROV. FERRARA | lavaggio e disinfezione, apparecchio per | lavaggio e disinfezione, apparecchio per | SMEG SPA | GW 3050
111 | 0002115 | 0002115 | RA - SEZ.PROV. RAVENNA | lavaggio e disinfezione, apparecchio per | lavaggio e disinfezione, apparecchio per | SMEG SPA | GW 3050
111 | 0002116 | 0002116 | RA - SEZ.PROV. RAVENNA | lavaggio e disinfezione, apparecchio per | lavaggio e disinfezione, apparecchio per | SMEG SPA | GW 3050
111 | 0002117 | 0002117 | RA - SEZ.PROV. RAVENNA | lavaggio e disinfezione, apparecchio per | lavaggio e disinfezione, apparecchio per | SMEG SPA | GW 3050
111 | 0002118 | 0002118 | RA - SEZ.PROV. RAVENNA | lavaggio e disinfezione, apparecchio per | lavaggio e disinfezione, apparecchio per | MIELE & CIE GMBH CO | G 7733
111 | 1318 | 1318 | RE - SEZ.PROV. REGGIO EMILIA | lavaggio e disinfezione, apparecchio per | lavaggio e disinfezione, apparecchio per | SMEG SPA | GW 3050
111 | 1323 | 1323 | RE - SEZ.PROV. REGGIO EMILIA | lavaggio e disinfezione, apparecchio per | lavaggio e disinfezione, apparecchio per | SMEG SPA | GW 3050 |  |  | X
111 | 1324 | 1324 | RE - SEZ.PROV. REGGIO EMILIA | lavaggio e disinfezione, apparecchio per | lavaggio e disinfezione, apparecchio per | SMEG SPA | GW 4050
111 | 4613 | 4613 | RE - SEZ.PROV. REGGIO EMILIA | lavaggio e disinfezione, apparecchio per | lavaggio e disinfezione, apparecchio per | SMEG SPA | GW 3050 S |  |  | X
111 | 0002324 | 0002324 | STRUTTURA OCEANOGRAFICA DAPHNE | lavaggio e disinfezione, apparecchio per | lavaggio e disinfezione, apparecchio per | MIELE & CIE GMBH CO | G 7733
113 | 0000038 | 0000038 | FE - SEZ.PROV. FERRARA | LC MS/MS (cromatografo liquido con rivelatore MS/MS) | SPETTROMETRO DI MASSA MASSA PER HPLC | WATERS CORP | MICROMASS QUATTRO MICRO API |  |  | X
| 0000037 | 0000038 | FE - SEZ.PROV. FERRARA |  | POMPA CROMATOGRAFICA QUATERNARIA | WATERS CORP | ALLIANCE 2695 |  |  | X
| 0000039 | 0000038 | FE - SEZ.PROV. FERRARA |  | ELABORATORE PER LABORATORIO DI ANALISI | IBM CORP | THINK VISION |  |  | X
| 0000040 | 0000038 | FE - SEZ.PROV. FERRARA |  | ELABORATORE PER LABORATORIO DI ANALISI | IBM CORP | THINK CENTRE |  |  | X
| 0000041 | 0000038 | FE - SEZ.PROV. FERRARA |  | POMPA PER VUOTO PER LABORATORIO | EDWARDS HIGH VACUUM | E2M 28 |  |  | X
| 0000042 | 0000038 | FE - SEZ.PROV. FERRARA |  | GENERATORE DI AZOTO | PEAK SCIENTIFIC INSTRUMENTS LTD | NM30LA |  |  | X
| 0004046 | 0000038 | FE - SEZ.PROV. FERRARA |  | GRUPPO DI CONTINUITÀ PER APPARECCHIATURA DA LABORATORIO | AROS SRL | SENTINEL XR 5000 |  |  | X
| W000004 | 0000038 | FE - SEZ.PROV. FERRARA |  | SOFTWARE APPLICATIVO | WATERS CORP | MASSLINX 4.1 |  |  | X
113 | 0000194 | 0000194 | FE - SEZ.PROV. FERRARA | LC MS/MS (cromatografo liquido con rivelatore MS/MS) | SPETTROMETRO DI MASSA MASSA PER HPLC | AGILENT TECHNOLOGIES | 6410 TRIPLE/QUAD LC/MS |  |  | X
| 0000196 | 0000194 | FE - SEZ.PROV. FERRARA |  | CAMPIONATORE AUTOMATICO | AGILENT TECHNOLOGIES | G 1313 A
| 0000198 | 0000194 | FE - SEZ.PROV. FERRARA |  | ELABORATORE PER LABORATORIO DI ANALISI | HEWLETT PACKARD CO | XW 4400 |  |  | X
| 0000200 | 0000194 | FE - SEZ.PROV. FERRARA |  | MONITOR COMPUTER | HEWLETT PACKARD CO | LP 2065
| 0000201 | 0000194 | FE - SEZ.PROV. FERRARA |  | REGISTRATORE SU CARTA | HEWLETT PACKARD CO | LASERJET P 3005 D
| 0000204 | 0000194 | FE - SEZ.PROV. FERRARA |  | POMPA PER VUOTO PER LABORATORIO | EDWARDS HIGH VACUUM | 28 |  |  | X
| 0000206 | 0000194 | FE - SEZ.PROV. FERRARA |  | GENERATORE DI AZOTO | PARKER HANNIFIN CORP | NITROFLOW LAB |  |  | X
| 0004096 | 0000194 | FE - SEZ.PROV. FERRARA |  | POMPA CROMATOGRAFICA BINARIA | AGILENT TECHNOLOGIES | G 4220 A |  |  | X
| 0004097 | 0000194 | FE - SEZ.PROV. FERRARA |  | MODULO CONTROLLO TEMPERATURA | AGILENT TECHNOLOGIES | G1330B |  |  | X
| 0004098 | 0000194 | FE - SEZ.PROV. FERRARA |  | CAMPIONATORE AUTOMATICO | AGILENT TECHNOLOGIES | G 2260 A |  |  | X
| 0004099 | 0000194 | FE - SEZ.PROV. FERRARA |  | FORNO PER COLONNE HPLC | AGILENT TECHNOLOGIES | G 1316 C |  |  | X
| 0004626 | 0000194 | FE - SEZ.PROV. FERRARA |  | / | / | /
| W000010 | 0000194 | FE - SEZ.PROV. FERRARA |  | SOFTWARE APPLICATIVO | AGILENT TECHNOLOGIES | MASS HUNTER |  |  | X
113 | 0000546 | 0000546 | RA - SEZ.PROV. RAVENNA | LC MS/MS (cromatografo liquido con rivelatore MS/MS) | SPETTROMETRO DI MASSA MASSA PER HPLC | AGILENT TECHNOLOGIES | 6410 TRIPLE/QUAD LC/MS |  |  | x
| 0000544 | 0000546 | RA - SEZ.PROV. RAVENNA |  | POMPA CROMATOGRAFICA BINARIA | AGILENT TECHNOLOGIES | G 1312 A
| 0000545 | 0000546 | RA - SEZ.PROV. RAVENNA |  | DEGASATORE | AGILENT TECHNOLOGIES | G 1379 B
| 0000547 | 0000546 | RA - SEZ.PROV. RAVENNA |  | CAMPIONATORE AUTOMATICO | AGILENT TECHNOLOGIES | G 1367 C
| 0000548 | 0000546 | RA - SEZ.PROV. RAVENNA |  | FORNO PER COLONNE HPLC | AGILENT TECHNOLOGIES | G 1316 B
| 0000549 | 0000546 | RA - SEZ.PROV. RAVENNA |  | MODULO CONTROLLO TEMPERATURA | AGILENT TECHNOLOGIES | G1330B
| 0000550 | 0000546 | RA - SEZ.PROV. RAVENNA |  | POMPA PER VUOTO PER LABORATORIO | EDWARDS HIGH VACUUM | E2M 28
| 0000551 | 0000546 | RA - SEZ.PROV. RAVENNA |  | GENERATORE DI AZOTO | PARKER HANNIFIN CORP | NITROFLOW LAB
| 0000552 | 0000546 | RA - SEZ.PROV. RAVENNA |  | ELABORATORE PER LABORATORIO DI ANALISI | HEWLETT PACKARD CO | XW 4400
| 0000560 | 0000546 | RA - SEZ.PROV. RAVENNA |  | MONITOR COMPUTER | HEWLETT PACKARD CO | LP 2065
| 0000561 | 0000546 | RA - SEZ.PROV. RAVENNA |  | REGISTRATORE SU CARTA | HEWLETT PACKARD CO | LASERJET P 3005 D
| 0000562 | 0000546 | RA - SEZ.PROV. RAVENNA |  | SOFTWARE DI BASE | MICROSOFT CORP | WINDOWS XP PRO SP2
| 0000563 | 0000546 | RA - SEZ.PROV. RAVENNA |  | SOFTWARE APPLICATIVO | AGILENT TECHNOLOGIES | MASS HUNTER
| 0000564 | 0000546 | RA - SEZ.PROV. RAVENNA |  | SOFTWARE APPLICATIVO | AGILENT TECHNOLOGIES | LC DIAGNOSTIC
113 | 0003424 | 0003424 | BO - SEZ.PROV. BOLOGNA | LC MS/MS (cromatografo liquido con rivelatore MS/MS) | SPETTROMETRO DI MASSA MASSA PER HPLC | WATERS CORP | MICROMASS QUATTRO MICRO API
| 0003425 | 0003424 | BO - SEZ.PROV. BOLOGNA |  | POMPA CROMATOGRAFICA QUATERNARIA | WATERS CORP | ALLIANCE 2695
| 0003426 | 0003424 | BO - SEZ.PROV. BOLOGNA |  | ELABORATORE PER LABORATORIO DI ANALISI | IBM CORP | THINK CENTRE
| 0003427 | 0003424 | BO - SEZ.PROV. BOLOGNA |  | MONITOR COMPUTER | IBM CORP | THINK VISION
| 0003501 | 0003424 | BO - SEZ.PROV. BOLOGNA |  | REGISTRATORE SU CARTA | HEWLETT PACKARD CO | DESKJET 5652
| 0003502 | 0003424 | BO - SEZ.PROV. BOLOGNA |  | SOFTWARE DI BASE | MICROSOFT CORP | WINDOWS XP PRO
| 0003503 | 0003424 | BO - SEZ.PROV. BOLOGNA |  | SOFTWARE APPLICATIVO | MICROMASS MS TECHNOLOGIES | MASSLYNX 4.0
| 0003515 | 0003424 | BO - SEZ.PROV. BOLOGNA |  | POMPA PER VUOTO PER LABORATORIO | EDWARDS HIGH VACUUM | 28
| 0004471 | 0003424 | BO - SEZ.PROV. BOLOGNA |  | GENERATORE DI AZOTO | PEAK SCIENTIFIC INSTRUMENTS LTD | NM30LA
114 | 0002777 | 0002777 | PC - SEZ.PROV. PIACENZA | lettore per dosimetri personali | LETTORE PER DOSIMETRI PERSONALI | RADOSYS CO LTD | RADOMETER 2000
116 | 0000250 | 0000250 | FE - SEZ.PROV. FERRARA | lettore per immunochimica | LETTORE PER IMMUNOCHIMICA | BIOTEK INSTRUMENTS INC | ELX 808
| 0000252 | 0000250 | FE - SEZ.PROV. FERRARA |  | MONITOR COMPUTER | LG ELECTRONICS INC | E 700 B
| 0004065 | 0000250 | FE - SEZ.PROV. FERRARA |  | ELABORATORE PER LABORATORIO DI ANALISI | FUJITSU SIEMENS | MI2W - D1596
| W000012 | 0000250 | FE - SEZ.PROV. FERRARA |  | SOFTWARE APPLICATIVO | BIO WHITTAKER INC | KINETIC-QLC WINKQLC
116 | 0004801 | 0004801 | BO - SEZ.PROV. BOLOGNA CANCEROGENESI | lettore per immunochimica | LETTORE DI MULTIPIASTRE MULTIMETODO | TECAN | INFINITE M200 | 19/12/2012 | X | X
| 0004802 | 0004801 | BO - SEZ.PROV. BOLOGNA CANCEROGENESI |  | PC PORTATILE A SERVIZIO DEL LETTORE DI MULTIPIASTRE MULTIMETODO | ACER | EXTENSA 5635-654G32MN | 19/12/2012 | X
116 | 0003794 | 0003794 | BO - SEZ.PROV. BOLOGNA CANCEROGENESI | lettore per immunochimica | LETTORE PER IMMUNOCHIMICA | THERMO LABSYSTEMS OY | MULTISKAN ASCENT
116 | 0004454 | 0004454 | PR - SEZ.PROV. PARMA | lettore per immunochimica | LETTORE PER IMMUNOCHIMICA | ANTHOS LABTEC INSTRUMENTS GESMBH | 2020 STANDARD PLUS
117 | 0000605 | 0000605 | RA - SEZ.PROV. RAVENNA | liofilizzatore | LIOFILIZZATORE | LABCONCO CORP | FREEZONE 12 LITRI
119 | 1083 | 0001083 | RE - SEZ.PROV. REGGIO EMILIA | metalizzatore per filtri (doratore e carbonatore) | DORATORE | AGAR GINOSAR ELECTRONICS LTD | AUTO SC 108A |  |  | X
| 1084 | 0001083 | RE - SEZ.PROV. REGGIO EMILIA |  | POMPA PER VUOTO PER LABORATORIO | ALCATEL VACUUM TECHNOLOGY CORP | V 6370 EII
119 | 1373 | 0001373 | RE - SEZ.PROV. REGGIO EMILIA | metalizzatore per filtri (doratore e carbonatore) | CARBONATORE | ALPHA BIOSCIENCES INC | AGAR 108 C |  |  | X
| 1374 | 0001373 | RE - SEZ.PROV. REGGIO EMILIA |  | POMPA PER VUOTO PER LABORATORIO | ALCATEL VACUUM TECHNOLOGY CORP | 2002 BB
120 | 0004224 | 0004224 | MO -SEZ.PROV. MODENA | micromanometro digitale | MICROMANOMETRO DIFFERENZIALE DIGITALE | AIRFLOW INSTRUMENT ATION | PVM100 |  |  | X
120 | 0004225 | 0004225 | MO -SEZ.PROV. MODENA | micromanometro digitale | MICROMANOMETRO DIFFERENZIALE DIGITALE | AIRFLOW INSTRUMENT ATION | PVM100 |  |  | X
120 | 0004230 | 0004230 | MO -SEZ.PROV. MODENA | micromanometro digitale | MANOMETRO A INDICE DI RIFERIMENTO | PATENTED TESTER | 120-1-1 FGS |  |  | X
120 | 0004236 | 0004236 | MO -SEZ.PROV. MODENA | micromanometro digitale | MICROMANOMETRO DI RIFERIMENTO (STRUMENTO MULTIFUNZIONE TESTON 400) | TESTO | TESTO 400 |  |  | X
| 0004237 | 0004236 | MO -SEZ.PROV. MODENA |  | SONDA DI PRESSIONE PER MICROMANOMETRO DIFFERENZIALE | TESTO | SONDA 0-1000 PASCAL |  |  | X
| 0004238 | 0004236 | MO -SEZ.PROV. MODENA |  | TUBO DI PITOT DI RIFERIMENTO | TESTO | PTOT A ELLE DA 1m |  |  | X
120 | 0004257 | 0004257 | MO -SEZ.PROV. MODENA | micromanometro digitale | MICROMANOMETRO DIGITALE (nuovo) | TECORA | FLOWTEST ST |  |  | X
120 | 0004258 | 0004258 | MO -SEZ.PROV. MODENA | micromanometro digitale | MICROMANOMETRO DIGITALE (nuovo) | TECORA | FLOWTEST ST |  |  | X
121 | 1376 | 0001376 | RE - SEZ.PROV. REGGIO EMILIA | microscopio elettronico | MICROSCOPIO ELETTRONICO A SCANSIONE | ZEISS CARL | EVO 40 XVP |  |  | X
| 1375 | 0001376 | RE - SEZ.PROV. REGGIO EMILIA |  | SPETTROMETRO A DISPERSIONE DI ENERGIA | OXFORD INSTRUMENTS MEDICAL SYSTEM DIVISION | 7636
| 1377 | 0001376 | RE - SEZ.PROV. REGGIO EMILIA |  | MONITOR PER COMPUTER | EIZO NANAO CORP | FLEXSCAN S2100
| 1378 | 0001376 | RE - SEZ.PROV. REGGIO EMILIA |  | MONITOR PER COMPUTER | EIZO NANAO CORP | FLEXSCAN L788 I
| 1379 | 0001376 | RE - SEZ.PROV. REGGIO EMILIA |  | MONITOR PER COMPUTER | HEWLETT PACKARD CO | L 1740
| 1380 | 0001376 | RE - SEZ.PROV. REGGIO EMILIA |  | REGISTRATORE SU CARTA | HEWLETT PACKARD CO | DESKJET 5940
| 1381 | 0001376 | RE - SEZ.PROV. REGGIO EMILIA |  | REGISTRATORE SU CARTA LASER | HEWLETT PACKARD CO | LASERJET 2420
| 1382 | 0001376 | RE - SEZ.PROV. REGGIO EMILIA |  | INTERFACCIA | OXFORD INSTRUMENTS MEDICAL SYSTEM DIVISION | INCA X STREAM
| 1383 | 0001376 | RE - SEZ.PROV. REGGIO EMILIA |  | INTERFACCIA | OXFORD INSTRUMENTS MEDICAL SYSTEM DIVISION | INCA MICS
| 1384 | 0001376 | RE - SEZ.PROV. REGGIO EMILIA |  | ELABORATORE PER LABORATORIO DI ANALISI | HEWLETT PACKARD CO | COMPAQ
| 1395 | 0001376 | RE - SEZ.PROV. REGGIO EMILIA |  | ELABORATORE PER LABORATORIO DI ANALISI | / | /
| 1396 | 0001376 | RE - SEZ.PROV. REGGIO EMILIA |  | SOFTWARE DI BASE | MICROSOFT CORP | WINDOWS XP PRO SP2
| 1397 | 0001376 | RE - SEZ.PROV. REGGIO EMILIA |  | SOFTWARE APPLICATIVO | ZEISS CARL | SMARTSEM V.05.02.05
121 | 1388 | 0001388 | RE - SEZ.PROV. REGGIO EMILIA | microscopio elettronico | MICROSCOPIO ELETTRONICO A SCANSIONE | LEICA MICROSCOPY AND SCIENTIFIC INSTRUMENTS | STEREOSCAN 430 I |  |  | X
| 1387 | 0001388 | RE - SEZ.PROV. REGGIO EMILIA |  | SPETTROMETRO A DISPERSIONE DI ENERGIA | OXFORD INSTRUMENTS MEDICAL SYSTEM DIVISION | 5431
| 1389 | 0001388 | RE - SEZ.PROV. REGGIO EMILIA |  | MONITOR PER COMPUTER | SONY CORP | MULTISCAN G 500
| 1390 | 0001388 | RE - SEZ.PROV. REGGIO EMILIA |  | MONITOR PER COMPUTER | KEYMAT INDUSTRIE SPA | /
| 1391 | 0001388 | RE - SEZ.PROV. REGGIO EMILIA |  | REGISTRATORE SU CARTA LASER | HEWLETT PACKARD CO | LASERJET 4 PLUS
| 1392 | 0001388 | RE - SEZ.PROV. REGGIO EMILIA |  | ELABORATORE PER LABORATORIO DI ANALISI | LEICA MICROSCOPY AND SCIENTIFIC INSTRUMENTS | /
| 1393 | 0001388 | RE - SEZ.PROV. REGGIO EMILIA |  | SOFTWARE DI BASE | MICROSOFT CORP | WINDOWS 98
| 1394 | 0001388 | RE - SEZ.PROV. REGGIO EMILIA |  | SOFTWARE APPLICATIVO | LEO ELECTRON MICROSCOPY LTD | LEO 32
122 | 1077 | 0001077 | RE - SEZ.PROV. REGGIO EMILIA | microscopio ottico da laboratorio | MICROSCOPIO OTTICO DA LABORATORIO | LEICA MICROSCOPY AND SCIENTIFIC INSTRUMENTS | DM 1000 |  |  | X
| 1078 | 0001077 | RE - SEZ.PROV. REGGIO EMILIA |  | SISTEMA TELEVISIVO PER MICROSCOPIO DA LABORATORIO | LEICA MICROSCOPY AND SCIENTIFIC INSTRUMENTS | EC 3
| 1079 | 0001077 | RE - SEZ.PROV. REGGIO EMILIA |  | MONITOR PER COMPUTER | KEYMAT INDUSTRIE SPA | /
| 1080 | 0001077 | RE - SEZ.PROV. REGGIO EMILIA |  | ELABORATORE PER LABORATORIO DI ANALISI | MICRONICA SISTEMI ELETTRONICI | DEX
| 1082 | 0001077 | RE - SEZ.PROV. REGGIO EMILIA |  | SOFTWARE APPLICATIVO | LEICA MICROSYSTEMS WETZLAR GMBH | LEICA APPLICATION SUITE
122 | 1247 | 0001247 | RE - SEZ.PROV. REGGIO EMILIA | microscopio ottico da laboratorio | MICROSCOPIO OTTICO DA LABORATORIO | LEICA MICROSCOPY AND SCIENTIFIC INSTRUMENTS | S 8 APO
| 1246 | 0001247 | RE - SEZ.PROV. REGGIO EMILIA |  | ALIMENTATORE PER FLUORESCENZA | LEICA MICROSCOPY AND SCIENTIFIC INSTRUMENTS | L2
122 | 1442 | 0001442 | RE - SEZ.PROV. REGGIO EMILIA | microscopio ottico da laboratorio | MICROSCOPIO OTTICO DA LABORATORIO | VISION ENGINEERING LTD | LYNX STEREO |  |  | X
| 1443 | 0001442 | RE - SEZ.PROV. REGGIO EMILIA |  | LAMPADA A FLUORESCENZA | VISION ENGINEERING LTD | LED ILLUMINATOR
122 | 1444 | 1444 | RE - SEZ.PROV. REGGIO EMILIA | microscopio ottico da laboratorio | MICROSCOPIO OTTICO DA LABORATORIO | JENOPTIK LASER OPTIK SYSTEME GMBH | PX18 |  |  | x
| 1445 | 1444 | RE - SEZ.PROV. REGGIO EMILIA |  | FONTE LUMINOSA DA LABORATORIO | SCHOTT AG | KL 1500 |  |  | x
122 | 0002088 | 0002088 | RA - SEZ.PROV. RAVENNA | microscopio ottico da laboratorio | microscopio ottico da laboratorio | ZEISS CARL | STANDARD 16
122 | 0002097 | 0002097 | RA - SEZ.PROV. RAVENNA | microscopio ottico da laboratorio | microscopio ottico da laboratorio | WILD HEERBRUGG AG | M 3 C
122 | 0002519 | 0002519 | RN - SEZ.PROV. RIMINI | microscopio ottico da laboratorio | microscopio ottico da laboratorio | OLYMPUS OPTICAL CO LTD | SZ ET
| 0002520 | 0002519 | RN - SEZ.PROV. RIMINI |  | APPARECCHIO DA LABORATORIO, ALIMENTATORE PER | OLYMPUS OPTICAL CO LTD | TL 2
122 | 0002525 | 0002525 | RN - SEZ.PROV. RIMINI | microscopio ottico da laboratorio | microscopio ottico da laboratorio | LEICA MICROSCOPY AND SCIENTIFIC INSTRUMENTS | S6 D
| 0002526 | 0002525 | RN - SEZ.PROV. RIMINI |  | APPARECCHIO DA LABORATORIO, ALIMENTATORE PER | LEICA MICROSCOPY AND SCIENTIFIC INSTRUMENTS | L2
122 | 0002527 | 0002527 | RN - SEZ.PROV. RIMINI | microscopio ottico da laboratorio | microscopio ottico da laboratorio | VISION ENGINEERING LTD | LYNX STEREO
| 0002528 | 0002527 | RN - SEZ.PROV. RIMINI |  | ALIMENTATORE PER FLUORESCENZA | VISION ENGINEERING LTD | /
122 | 0002573 | 0002573 | MO -SEZ.PROV. MODENA | microscopio ottico da laboratorio | microscopio ottico da laboratorio | JENOPTIK LASER OPTIK SYSTEME GMBH | CITOVAL 2 |  |  | X
| 0002574 | 0002573 | MO -SEZ.PROV. MODENA |  | FONTE LUMINOSA DA LABORATORIO | SCHOTT AG | KL 1500 |  |  | X
122 | 0003206 | 0003206 | BO - SEZ.PROV. BOLOGNA | microscopio ottico da laboratorio | microscopio ottico da laboratorio | ZEISS CARL | STEMI SV 8
| 0003207 | 0003206 | BO - SEZ.PROV. BOLOGNA |  | ILLUMINATORE a FIBRE OTTICHE | SCHOTT AG | KL 1500
122 | 0003209 | 0003209 | BO - SEZ.PROV. BOLOGNA | microscopio ottico da laboratorio | microscopio ottico da laboratorio | LEICA MICROSYSTEMS WETZLAR GMBH | ORTHOLUX II con ALIMENTATORE a FLUORESCENZA
| 0003208 | 0003209 | BO - SEZ.PROV. BOLOGNA |  | ALIMENTATORE PER FLUORESCENZA | LEICA MICROSYSTEMS WETZLAR GMBH | E1 XH5 P/L
| 0003210 | 0003209 | BO - SEZ.PROV. BOLOGNA |  | APPARECCHIO DA LABORATORIO, ALIMENTATORE PER | LEICA MICROSYSTEMS WETZLAR GMBH | /
122 | 0003214 | 0003214 | BO - SEZ.PROV. BOLOGNA | microscopio ottico da laboratorio | microscopio ottico da laboratorio | ZEISS CARL | AXIOVERT 10 ROVESCIATO
| 0003215 | 0003214 | BO - SEZ.PROV. BOLOGNA |  | APPARECCHIO DA LABORATORIO, ALIMENTATORE PER | OLYMPUS OPTICAL CO LTD | /
122 | 0003310 | 0003310 | BO - SEZ.PROV. BOLOGNA | microscopio ottico da laboratorio | microscopio ottico da laboratorio | ZEISS CARL | AXIOSKOP
122 | 0003791 | 0003791 | BO - SEZ.PROV. BOLOGNA CANCEROGENESI | microscopio ottico da laboratorio | MICROSCOPIO OTTICO DA LABORATORIO | LEICA MICROSCOPY AND SCIENTIFIC INSTRUMENTS | 090-128.017 FLUOVERT
| 0003792 | 0003791 | BO - SEZ.PROV. BOLOGNA CANCEROGENESI |  | ALIMENTATORE | LEICA INSTRUMENTS GMBH | 301-314-001
122 | 0003806 | 0003806 | BO - SEZ.PROV. BOLOGNA CANCEROGENESI | microscopio ottico da laboratorio | MICROSCOPIO OTTICO DA LABORATORIO | LEICA MICROSCOPY AND SCIENTIFIC INSTRUMENTS | 090-131.002
| 0003805 | 0003806 | BO - SEZ.PROV. BOLOGNA CANCEROGENESI |  | APPARECCHIO DA LABORATORIO, ALIMENTATORE PER | LEICA MICROSCOPY AND SCIENTIFIC INSTRUMENTS | Q05604
122 | 0003809 | 0003809 | BO - SEZ.PROV. BOLOGNA CANCEROGENESI | microscopio ottico da laboratorio | MICROSCOPIO OTTICO DA LABORATORIO | OLYMPUS OPTICAL CO LTD | IMT 2
122 | 0003891 | 0003891 | RA - SEZ.PROV. RAVENNA | microscopio ottico da laboratorio | microscopio ottico da laboratorio | VISION ENGINEERING LTD | LYNX STEREO
122 | 0004726 | 0004726 | RN - SEZ.PROV. RIMINI | microscopio ottico da laboratorio | microscopio ottico da laboratorio | NIKON CORP | ECLIPSE E600
| 0004727 | 0004726 | RN - SEZ.PROV. RIMINI |  | ALIMENTATORE PER FLUORESCENZA | NIKON CORP | HB 1010 4 AF
122 | 0003790 | 0003790 | BO - SEZ.PROV. BOLOGNA CANCEROGENESI | microscopio ottico da laboratorio | MICROSCOPIO OTTICO DA LABORATORIO | OLYMPUS OPTICAL CO LTD | CX 40 RF 200
122 | 0003795 | 0003795 | BO - SEZ.PROV. BOLOGNA CANCEROGENESI | microscopio ottico da laboratorio | MICROSCOPIO OTTICO DA LABORATORIO | HUND HELMUT GMBH | WILOVERT
122 | 0003813 | 0003813 | BO - SEZ.PROV. BOLOGNA CANCEROGENESI | microscopio ottico da laboratorio | MICROSCOPIO OTTICO DA LABORATORIO A FLUORESCENZA | LEICA MICROSYSTEMS WETZLAR GMBH | DM RB
122 | 0001606 | 0001606 | FC - SEZ.PROV. FORLÌ-CESENA | microscopio ottico da laboratorio | microscopio ottico da laboratorio | ZEISS CARL | AXIOSKOP |  |  | X
122 | 0001641 | 0001641 | FC - SEZ.PROV. FORLÌ-CESENA | microscopio ottico da laboratorio | microscopio ottico da laboratorio | VISION ENGINEERING LTD | LYNX S/12
122 | 0001642 | 0001642 | FC - SEZ.PROV. FORLÌ-CESENA | microscopio ottico da laboratorio | microscopio ottico da laboratorio | LEICA MICROSCOPY AND SCIENTIFIC INSTRUMENTS | MZ 8 |  |  | X
122 | 0000254 | 0000254 | FE - SEZ.PROV. FERRARA | microscopio ottico da laboratorio | microscopio ottico da laboratorio | ZEISS CARL | /
122 | 0002575 | 0002575 | MO -SEZ.PROV. MODENA | microscopio ottico da laboratorio | microscopio ottico da laboratorio | VISION ENGINEERING LTD | LYNX |  |  | X
122 | 0002671 | 0002671 | MO -SEZ.PROV. MODENA | microscopio ottico da laboratorio | microscopio ottico da laboratorio | ZEISS CARL | AXIOSKOP |  |  | X
122 | 0002672 | 0002672 | MO -SEZ.PROV. MODENA | microscopio ottico da laboratorio | microscopio ottico da laboratorio | ZEISS CARL | AXIOSKOP |  |  | X
122 | 0004229 | 0004229 | MO -SEZ.PROV. MODENA | microscopio ottico da laboratorio | microscopio ottico da laboratorio | AUS JENA | JENAVAL LABOVAL4 |  |  | X
122 | 0004514 | 0004514 | MO -SEZ.PROV. MODENA | microscopio ottico da laboratorio | microscopio ottico da laboratorio | ZEISS CARL | AXIOSKOP |  |  | X
122 | da inventariare |  | PR - SEZ.PROV. PARMA | microscopio ottico da laboratorio | microscopio ottico da laboratorio | ZEISS
122 | 0001605 | 0001605 | RA - SEZ.PROV. RAVENNA | microscopio ottico da laboratorio | microscopio ottico da laboratorio | ZEISS CARL
122 | 0002085 | 0002085 | RA - SEZ.PROV. RAVENNA | microscopio ottico da laboratorio | microscopio ottico da laboratorio | OLYMPUS OPTICAL CO LTD | IMT 2
122 | 0002086 | 0002086 | RA - SEZ.PROV. RAVENNA | microscopio ottico da laboratorio | microscopio ottico da laboratorio | ZEISS CARL | AXIOSKOP 2
122 | 0002087 | 0002087 | RA - SEZ.PROV. RAVENNA | microscopio ottico da laboratorio | microscopio ottico da laboratorio | OLYMPUS OPTICAL CO LTD | BH 2
122 | 1404 | 1404 | RE - SEZ.PROV. REGGIO EMILIA | microscopio ottico da laboratorio | MICROSCOPIO OTTICO DA LABORATORIO, A FLUORESCENZA | ZEISS CARL | JENA MED 2 |  |  | X
123 | 0000748 | 0000748 | RA - SEZ.PROV. RAVENNA | mineralizzatore a microonde | MINERALIZZATORE A MICROONDE | MILESTONE SRL | MLS 1200 MEGA
| 0000752 | 0000748 | RA - SEZ.PROV. RAVENNA |  | RICICLATORE DI SOLVENTI | MILESTONE SRL | EM-45
123 | 1040 | 0001040 | RE - SEZ.PROV. REGGIO EMILIA | mineralizzatore a microonde | MINERALIZZATORE A MICROONDE | MILESTONE SRL | MLS 1200 MEGA |  |  | X
| 1041 | 0001040 | RE - SEZ.PROV. REGGIO EMILIA |  | RICICLATORE DI SOLVENTI | MILESTONE SRL | EM-45
123 | 0002008 | 0002008 | FE - SEZ.PROV. FERRARA | mineralizzatore a microonde | MINERALIZZATORE A MICROONDE | MILESTONE SRL | MLS 1200 MEGA
| 0002009 | 0002008 | FE - SEZ.PROV. FERRARA |  | RICICLATORE DI SOLVENTI | MILESTONE SRL | EM-45
| 0002010 | 0002008 | FE - SEZ.PROV. FERRARA |  | CONSOLLE PER APPARECCHIO DA LABORATORIO | MILESTONE SRL | TERMINAL 240
123 | 0003883 | 0003883 | BO - SEZ.PROV. BOLOGNA | mineralizzatore a microonde | MINERALIZZATORE A MICROONDE | MILESTONE SRL | MLS 1200 MEGA
| 0003882 | 0003883 | BO - SEZ.PROV. BOLOGNA |  | CONSOLLE PER APPARECCHIO DA LABORATORIO | MILESTONE SRL | TERMINAL 240
| 0003884 | 0003883 | BO - SEZ.PROV. BOLOGNA |  | ASPIRATORE DA LABORATORIO | MILESTONE SRL | EM-45
123 | 0003886 | 0003886 | BO - SEZ.PROV. BOLOGNA | mineralizzatore a microonde | MINERALIZZATORE A MICROONDE | MILESTONE SRL | MLS 1200 MEGA
| 0003885 | 0003886 | BO - SEZ.PROV. BOLOGNA |  | CONSOLLE PER APPARECCHIO DA LABORATORIO | MILESTONE SRL | TERMINAL 240
| 0003887 | 0003886 | BO - SEZ.PROV. BOLOGNA |  | ASPIRATORE DA LABORATORIO | MILESTONE SRL | EM-45
123 | 0002020 | 0002020 | FE - SEZ.PROV. FERRARA | mineralizzatore a microonde | MINERALIZZATORE A MICROONDE | MILESTONE SRL | ETHOS 1
123 | 0004206 | 0004206 | MO -SEZ.PROV. MODENA | mineralizzatore a microonde | MINERALIZZATORE A MICROONDE | FKV | ETHOS
123 | 0004182 | 0004182 | RA - SEZ.PROV. RAVENNA | mineralizzatore a microonde | MINERALIZZATORE A MICROONDE | MILLESTONE | ETHOS1 | 2013-02-01 | X
123 | 1687 | 1687 | RE - SEZ.PROV. REGGIO EMILIA | mineralizzatore a microonde | MINERALIZZATORE A MICROONDE | MILESTONE SRL | MLS 1200 MEGA |  |  | X
130 | 0003639 | 0003638 | PC - SEZ.PROV. PIACENZA | misuratore radiazioni ionizzanti | MISURATORE RADIAZIONI IONIZZANTI | SILENA GMBH | I 131
| 0003640 | 0003638 | PC - SEZ.PROV. PIACENZA |  | MODULO / ACCESSORIO PER APPARECCHIATURA DA LABORATORIO | SILENA GMBH | /
133 | 0003649 | 0003649 | PC - SEZ.PROV. PIACENZA | MISURATORE IN CONTINUO DI RADON | MISURATORE DI GAS RADON | RAD ELEC INC | SPER 1A
183 | 0000154 | 0000154 | FE - SEZ.PROV. FERRARA |  | OMOGENEIZZATORE/DISSOCIATORE TISSUTALE | IKA WERKE GMBH & CO KG | IKA ULTRA TURRAX T25 BASIC
183 | 0000163 | 0000163 | FE - SEZ.PROV. FERRARA |  | OMOGENEIZZATORE/DISSOCIATORE TISSUTALE | ELECTROLUX AB | K 55 E
183 | 0000165 | 0000165 | FE - SEZ.PROV. FERRARA |  | OMOGENEIZZATORE/DISSOCIATORE TISSUTALE | ROBOQBO SRL | WORKMATIC 6
136 | 0004481 | 0004481 | BO - SEZ.PROV. BOLOGNA | molino da laboratorio | MOLINO DA LABORATORIO | FRITSCH GMBH | PULVERISETTE 19 | 2012-11-07 | X
136 | 0002003 | 0002003 | FE - SEZ.PROV. FERRARA | molino da laboratorio | MOLINO DA LABORATORIO | FRITSCH GMBH | PULVERISETTE 6
136 | 1334 | 1334 | RE - SEZ.PROV. REGGIO EMILIA | molino da laboratorio | MOLINO DA LABORATORIO | / | /
136 | 2615 | 2615 | RE - SEZ.PROV. REGGIO EMILIA | molino da laboratorio | POLVERIZZATORE | FRITSCH GMBH
138 | 0002016 | 0002016 | FE - SEZ.PROV. FERRARA | muffola | MUFFOLA | BICASA SPA | BE 43 N
138 | 1263 | 1263 | RE - SEZ.PROV. REGGIO EMILIA | muffola | MUFFOLA | BICASA SPA | BE 43
140 | 0003361 | 0003361 | BO - SEZ.PROV. BOLOGNA | pHmetro | PH-METRO | EUTECH INSTRUMENTS EUROPE BV | CYBERSCAN PH 2100
| 0003370 | 0003361 | BO - SEZ.PROV. BOLOGNA |  | CONDUTTIMETRO | / | /
| 0003372 | 0003361 | BO - SEZ.PROV. BOLOGNA |  | SONDA TERMOMETRICA | / | NT 31
140 | 0003475 | 0003475 | BO - SEZ.PROV. BOLOGNA | pHmetro | PH-METRO | THERMO ORION RESEARCH INC | 350 PERPHECT
| 0003478 | 0003475 | BO - SEZ.PROV. BOLOGNA |  | SONDA DA LABORATORIO | HAMILTON BONADUZ AG | 3M KCI
140 | 4329 | 0004329 | RE - SEZ.PROV. REGGIO EMILIA | pHmetro | PH-METRO | CRISON INSTRUMENTS SA | GLP 21 |  |  | X
140 | 0003772 | 0003772 | BO - SEZ.PROV. BOLOGNA | pHmetro | PH-METRO | CRISON INSTRUMENTS SA | 2002 MICROPH
140 | 0000442 | 0000442 | FE - SEZ.PROV. FERRARA | pHmetro | PH-METRO | CRISON INSTRUMENTS SA | 2001 MICROPH
140 | 0000499 | 0000499 | FE - SEZ.PROV. FERRARA | pHmetro | POTENZIOMETRO | CRISON INSTRUMENTS SA | 2001 MICROPH
140 | 0002614 | 0002614 | MO -SEZ.PROV. MODENA | pHmetro | PH-METRO | CRISON INSTRUMENTS SA | 2001 MICROPH
140 | 0002662 | 0002662 | MO -SEZ.PROV. MODENA | pHmetro | PH-METRO | CRISON INSTRUMENTS SA | 2002 MICROPH
140 | 0004466 | 0004466 | PR - SEZ.PROV. PARMA | pHmetro | PH-METRO | CRISON INSTRUMENTS SA | BASIC 2010 T | 2012-12-21 | X
140 | 1126 | 1126 | RE - SEZ.PROV. REGGIO EMILIA | pHmetro | PH-METRO | BECKMAN COULTER INC | 110 ISFET
140 | da inventariare |  | STRUTTURA OCEANOGRAFICA DAPHNE | pHmetro | PH-METRO | THERMO FISHER ELECTRON CORP | ORION 5 STAR
141 | 1435 | 0001435 | RE - SEZ.PROV. REGGIO EMILIA | pompa per vuoto | POMPA PER VUOTO PER LABORATORIO | MILLIPORE CORP | / |  |  | X
141 | 0000243 | 0000243 | FE - SEZ.PROV. FERRARA | pompa per vuoto | POMPA PER VUOTO PER LABORATORIO | MILLIPORE CORP | XX5522050
141 | 0000341 | 0000341 | FE - SEZ.PROV. FERRARA | pompa per vuoto | POMPA PER VUOTO PER LABORATORIO | SARTORIUS AG | NV 25.3
141 | 0000395 | 0000395 | FE - SEZ.PROV. FERRARA | pompa per vuoto | POMPA | / | ME 2C
141 | 0000407 | 0000407 | FE - SEZ.PROV. FERRARA | pompa per vuoto | POMPA PER VUOTO PER LABORATORIO | MILLIPORE CORP | CP 2
141 | 0000500 | 0000500 | FE - SEZ.PROV. FERRARA | pompa per vuoto | POMPA | / | ME 2C
141 | 0002038 | 0002038 | FE - SEZ.PROV. FERRARA | pompa per vuoto | POMPA PER VUOTO PER LABORATORIO | / | /
141 | 0004601 | 0004601 | FE - SEZ.PROV. FERRARA | pompa per vuoto | POMPA PER VUOTO PER LABORATORIO | VACUUBRAND GMBH + CO KG | ME GC
141 | 0002582 | 0002582 | MO -SEZ.PROV. MODENA | pompa per vuoto | POMPA PER VUOTO PER LABORATORIO | / | /
141 | 0002620 | 0002620 | MO -SEZ.PROV. MODENA | pompa per vuoto | POMPA PER VUOTO PER LABORATORIO | / | /
141 | 0002700 | 0002700 | MO -SEZ.PROV. MODENA | pompa per vuoto | POMPA PER VUOTO PER LABORATORIO | RIETSCHLE ITALIA SPA | VCE 60
141 | 0002730 | 0002730 | MO -SEZ.PROV. MODENA | pompa per vuoto | POMPA PER VUOTO PER LABORATORIO | / | /
141 | 0002746 | 0002746 | MO -SEZ.PROV. MODENA | pompa per vuoto | POMPA PER VUOTO PER LABORATORIO | / | /
141 | 0002047 | 0002047 | PC - SEZ.PROV. PIACENZA | pompa per vuoto | POMPA PER VUOTO PER LABORATORIO | PFEIFFER VACUUM INC | DUO 2.5
141 | 0002048 | 0002048 | PC - SEZ.PROV. PIACENZA | pompa per vuoto | POMPA PER VUOTO PER LABORATORIO | PFEIFFER VACUUM INC | DUO 2.5
141 | 1332 | 1332 | RE - SEZ.PROV. REGGIO EMILIA | pompa per vuoto | POMPA | LOWARA SRL | CKM 70/33 |  |  | X
141 | 4333 | 4333 | RE - SEZ.PROV. REGGIO EMILIA | pompa per vuoto | POMPA PER VUOTO | INTERNATIONAL PBI SPA | / |  |  | X
141 | 4358 | 4358 | RE - SEZ.PROV. REGGIO EMILIA | pompa per vuoto | POMPA PER VUOTO PER LABORATORIO | MILLIPORE CORP |  |  |  | X
141 | 4359 | 4359 | RE - SEZ.PROV. REGGIO EMILIA | pompa per vuoto | POMPA PER VUOTO PER LABORATORIO | MILLIPORE CORP |  |  |  | X
143 | 0004452 | 0004452 | PR - SEZ.PROV. PARMA | produttore di ghiaccio | PRODUTTORE DI GHIACCIO | CF DI CIRO FIOCCHETTI & C SNC | BF 80 W | 2012-04-18 | X
144 | 0003868 | 0003857 | BO - SEZ.PROV. BOLOGNA | produzione di idrogeno e/o altri gas, apparecchio per | PRODUZIONE DI IDROGENO E/O ALTRI GAS, APPARECCHIO PER | CLAIND SRL | HG 300
| 0003862 | 0003857 | BO - SEZ.PROV. BOLOGNA |  | REGISTRATORE SU CARTA | HEWLETT PACKARD CO | DESKJET 845 C
144 | 0000080 | 0000080 | FE - SEZ.PROV. FERRARA | produzione di idrogeno e/o altri gas, apparecchio per | PRODUZIONE DI IDROGENO E/O ALTRI GAS, APPARECCHIO PER | CLAIND SRL | HG 300
144 | 0000081 | 0000081 | FE - SEZ.PROV. FERRARA | produzione di idrogeno e/o altri gas, apparecchio per | PRODUZIONE DI IDROGENO E/O ALTRI GAS, APPARECCHIO PER | CLAIND SRL | HG 300
144 | 0000082 | 0000082 | FE - SEZ.PROV. FERRARA | produzione di idrogeno e/o altri gas, apparecchio per | PRODUZIONE DI IDROGENO E/O ALTRI GAS, APPARECCHIO PER | CLAIND SRL | HG 300
144 | 0004100 | 0004100 | FE - SEZ.PROV. FERRARA | produzione di idrogeno e/o altri gas, apparecchio per | PRODUZIONE DI IDROGENO E/O ALTRI GAS, APPARECCHIO PER | CLAIND SRL | HG 300 B
144 | 0002645 | 0002645 | MO -SEZ.PROV. MODENA | produzione di idrogeno e/o altri gas, apparecchio per | PRODUZIONE DI IDROGENO E/O ALTRI GAS, APPARECCHIO PER | DBS STRUMENTI SCIENTIFICI SRL | PG-H2 100 |  |  | X
144 | 0002687 | 0002687 | MO -SEZ.PROV. MODENA | produzione di idrogeno e/o altri gas, apparecchio per | PRODUZIONE DI IDROGENO E/O ALTRI GAS, APPARECCHIO PER | CLAIND SRL | HG 300
144 | 0002688 | 0002688 | MO -SEZ.PROV. MODENA | produzione di idrogeno e/o altri gas, apparecchio per | PRODUZIONE DI IDROGENO E/O ALTRI GAS, APPARECCHIO PER | CLAIND SRL | HG 300
144 | 0002689 | 0002689 | MO -SEZ.PROV. MODENA | produzione di idrogeno e/o altri gas, apparecchio per | PRODUZIONE DI IDROGENO E/O ALTRI GAS, APPARECCHIO PER | CLAIND SRL | HG 300
151 | 0002321 | 0002321 | STRUTTURA OCEANOGRAFICA DAPHNE | sedigrafo a raggi X | SEDIGRAFO | MICROMERITICS INSTRUMENT CORP | SEDIGRAPH III
152 | 4373 | 4373 | RE - SEZ.PROV. REGGIO EMILIA | setacciatore analitico | SETACCIO | FRITSCH GMBH |  | 2014-04-15 | X
152 | 0002320 | 0002320 | STRUTTURA OCEANOGRAFICA DAPHNE | setacciatore analitico | SETACCIATORE ANALITICO | GIULIANI TECNOLOGIE SRL | IG/1
153 | 0000390 | 0000390 | FE - SEZ.PROV. FERRARA | sistema a Kit per analisi delle acque | ANALISI DELLE ACQUE, APPARECCHIO PER | VWR INTERNATIONAL | SPECTROQUANT NOVA 60
153 | 0001740 | 0001740 | RA - SEZ.PROV. RAVENNA | sistema a Kit per analisi delle acque | ANALISI DELLE ACQUE, APPARECCHIO PER | LANGE DR BRUNO GMBH | LASA 100
157 | 0003625 | 0003625 | FE - SEZ.PROV. FERRARA | sistema produzione acqua deionizzata | DEIONIZZATORE | CECCHINATO SCIENTIFICA SRL | MICRODEMI IFIMATIC
157 | 1331 | 1331 | RE - SEZ.PROV. REGGIO EMILIA | sistema produzione acqua deionizzata | DEIONIZZATORE | SMEG SPA | RO 3100 |  |  | X
158 | 0000184 | 0000184 | FE - SEZ.PROV. FERRARA | sistema produzione acqua pura | PRODUZIONE ACQUA PURA, APPARECCHIO PER | MILLIPORE CORP | MILLI Q
| 0000183 | 0000184 | FE - SEZ.PROV. FERRARA |  | PRODUZIONE ACQUA PURA, APPARECCHIO PER | MILLIPORE CORP | RIOS 8
158 | 0000818 | 0000818 | RA - SEZ.PROV. RAVENNA | sistema produzione acqua pura | PRODUZIONE ACQUA PURA, APPARECCHIO PER | MILLIPORE CORP | ELIX 10
| 0000819 | 0000818 | RA - SEZ.PROV. RAVENNA |  | PRODUZIONE ACQUA PURA, APPARECCHIO PER | MILLIPORE CORP | MILLI Q GRADIENT A10
158 | 1160 | 0001160 | RE - SEZ.PROV. REGGIO EMILIA | sistema produzione acqua pura | PRODUZIONE ACQUA DEIONIZZATA, APPARECCHIO PER | MILLIPORE CORP | ELIX 3 |  |  | X
| 1161 | 0001160 | RE - SEZ.PROV. REGGIO EMILIA |  | PRODUZIONE ACQUA PURA, APPARECCHIO PER | MILLIPORE CORP | MILLI Q PLUS
158 | 0002565 | 0002565 | MO -SEZ.PROV. MODENA | sistema produzione acqua pura | PRODUZIONE ACQUA PURA, APPARECCHIO PER | PURITE | RO 200 HP
158 | 0002566 | 0002566 | MO -SEZ.PROV. MODENA | sistema produzione acqua pura | PRODUZIONE ACQUA PURA, APPARECCHIO PER | MILLIPORE CORP | MILLI Q
158 | 0004722 | 0004722 | BO - SEZ.PROV. BOLOGNA | sistema produzione acqua pura | PRODUZIONE ACQUA PURA, APPARECCHIO PER | MILLIPORE CORP | MILLI Q ELEMENT A10
158 | 0003622 | 0003622 | FE - SEZ.PROV. FERRARA | sistema produzione acqua pura | PRODUZIONE ACQUA PURA, APPARECCHIO PER | / | /
158 | P000005 | P000005 | FE - SEZ.PROV. FERRARA | sistema produzione acqua pura | PRODUZIONE ACQUA PURA, APPARECCHIO PER | MILLIPORE CORP | /
158 | 0001964 | 0001964 | RA - SEZ.PROV. RAVENNA | sistema produzione acqua pura | PRODUZIONE ACQUA PURA, APPARECCHIO PER | SMEG SPA | /
158 | 1182 | 1182 | RE - SEZ.PROV. REGGIO EMILIA | sistema produzione acqua pura | PRODUZIONE ACQUA PURA, APPARECCHIO PER | MILLIPORE CORP | ELIX 5 |  |  | X
158 | 1787 | 1787 | RE - SEZ.PROV. REGGIO EMILIA | sistema produzione acqua pura | PRODUZIONE ACQUA PURA, APPARECCHIO PER | MILLIPORE CORP | MILLI Q GRADIENT |  |  | X
158 | 0002304 | 0002304 | STRUTTURA OCEANOGRAFICA DAPHNE | sistema produzione acqua pura | PRODUZIONE ACQUA PURA, APPARECCHIO PER | MILLIPORE CORP | RIOS 8
| 0002303 | 0002304 | STRUTTURA OCEANOGRAFICA DAPHNE |  | PRODUZIONE ACQUA PURA, APPARECCHIO PER | MILLIPORE CORP | MILLI Q PLUS
161 | 0001212 | 0001212 | RE - SEZ.PROV. REGGIO EMILIA | sistema termometrico prima linea | CAMPIONE DI RIFERIMENTO PRIMARIO: TERMOMETRO | HANNA INSTRUMENTS ITALIA SRL | HI 93530
| 1213 | 0001212 | RE - SEZ.PROV. REGGIO EMILIA |  | SONDA TERMOMETRICA | / | TP 750
| 1221 | 0001212 | RE - SEZ.PROV. REGGIO EMILIA |  | SONDA TERMOMETRICA | / | /
161 | 0002521 | 0002521 | RN - SEZ.PROV. RIMINI | sistema termometrico prima linea | CAMPIONE DI RIFERIMENTO PRIMARIO: TERMOMETRO | DELTA OHM SRL | HD 8605
| 0002522 | 0002521 | RN - SEZ.PROV. RIMINI |  | SONDA TERMOMETRICA | DELTA OHM SRL | /
161 | 0002523 | 0002523 | RN - SEZ.PROV. RIMINI | sistema termometrico prima linea | CAMPIONE DI RIFERIMENTO PRIMARIO: TERMOMETRO | COLE PARMER INSTRUMENT CO | /
| 0002524 | 0002523 | RN - SEZ.PROV. RIMINI |  | SONDA TERMOMETRICA | COLE PARMER INSTRUMENT CO | /
161 | 0001919 | 0001919 | FC - SEZ.PROV. FORLÌ-CESENA | sistema termometrico prima linea | CAMPIONE DI RIFERIMENTO PRIMARIO: TERMOMETRO | CRISON INSTRUMENTS SA | T 637
161 | 0000329 | 0000329 | FE - SEZ.PROV. FERRARA | sistema termometrico prima linea | CAMPIONE DI RIFERIMENTO PRIMARIO: TERMOMETRO | DELTA OHM SRL | HD 9117
161 | 1351 | 1351 | RE - SEZ.PROV. REGGIO EMILIA | sistema termometrico prima linea | CAMPIONE DI RIFERIMENTO PRIMARIO: DATALOGGER | ESCORT INSTRUMENTS CORP | JUNIOR 82 D 32
161 | 4301 | 4301 | RE - SEZ.PROV. REGGIO EMILIA | sistema termometrico prima linea | CAMPIONE DI RIFERIMENTO PRIMARIO: TERMOMETRO | TFA DOSTMANN LTD CO | P 650-PT
163 | 0000764 | 0000764 | RA - SEZ.PROV. RAVENNA | spettrofotometro a raggi infrarossi | SPETTROFOTOMETRO FT-IR | PERKIN ELMER CORP | SPECTRUM BX FT-IR
| 0000738 | 0000764 | RA - SEZ.PROV. RAVENNA |  | SOFTWARE APPLICATIVO | PERKIN ELMER CORP | SPECTRUM V2.00
| 0000739 | 0000764 | RA - SEZ.PROV. RAVENNA |  | SOFTWARE DI BASE | MICROSOFT CORP | WINDOWS 95
| 0000765 | 0000764 | RA - SEZ.PROV. RAVENNA |  | MONITOR COMPUTER | FUJITSU SIEMENS | /
| 0000766 | 0000764 | RA - SEZ.PROV. RAVENNA |  | ELABORATORE PER LABORATORIO DI ANALISI | DELL COMPUTER CORP | OPTIPLEX GXA DCM
| 0000767 | 0000764 | RA - SEZ.PROV. RAVENNA |  | REGISTRATORE SU CARTA | HEWLETT PACKARD CO | DESKJET 400
163 | 0001849 | 0001849 | BO - SEZ.PROV. BOLOGNA | spettrofotometro a raggi infrarossi | SPETTROFOTOMETRO FT-IR | PERKIN ELMER CORP | SPECTRUM BX FT-IR
| 0001850 | 0001849 | BO - SEZ.PROV. BOLOGNA |  | ELABORATORE PER LABORATORIO DI ANALISI | DELL COMPUTER CORP | OPTIPLEX GXA DCM
| 0001851 | 0001849 | BO - SEZ.PROV. BOLOGNA |  | MONITOR COMPUTER | DELL COMPUTER CORP | /
| 0001852 | 0001849 | BO - SEZ.PROV. BOLOGNA |  | SOFTWARE DI BASE | MICROSOFT CORP | WINDOWS 95
163 | 3153 | 0003153 | RE - SEZ.PROV. REGGIO EMILIA | spettrofotometro a raggi infrarossi | SPETTROFOTOMETRO FT-IR | PERKIN ELMER CORP | SPECTRUM RX1 FT-IR |  |  | X
| 3154 | 0003153 | RE - SEZ.PROV. REGGIO EMILIA |  | MONITOR PER COMPUTER | DELL COMPUTER CORP | /
163 | 0004502 | 0004502 | FE - SEZ.PROV. FERRARA | spettrofotometro a raggi infrarossi | SPETTROFOTOMETRO FT-IR | BRUKER DALTONICS INC | ALPHA-T
| 0004503 | 0004502 | FE - SEZ.PROV. FERRARA |  | ELABORATORE PER LABORATORIO DI ANALISI | DELL COMPUTER CORP | OPTIPLEX 960
| 0004504 | 0004502 | FE - SEZ.PROV. FERRARA |  | MONITOR COMPUTER | DELL COMPUTER CORP | /
164 | 0000870 | 0000870 | RA - SEZ.PROV. RAVENNA | SPETTROFOTOMETRO A RAGGI ULTRAVIOLETTI (UV-VIS) | SPETTROFOTOMETRO A SCANSIONE AUTOMATICA | PERKIN ELMER CORP | LAMBDA 25
| 0000871 | 0000870 | RA - SEZ.PROV. RAVENNA |  | ELABORATORE PER LABORATORIO DI ANALISI | DELL COMPUTER CORP | OPTIPLEX GX 280
| 0000872 | 0000870 | RA - SEZ.PROV. RAVENNA |  | REGISTRATORE SU CARTA A GETTO INCHIOSTRO | HEWLETT PACKARD CO | DESKJET 6540
| 0000873 | 0000870 | RA - SEZ.PROV. RAVENNA |  | MONITOR COMPUTER | VIEWSONIC CORP | VG 510 B
| 0000874 | 0000870 | RA - SEZ.PROV. RAVENNA |  | SOFTWARE APPLICATIVO | PERKIN ELMER CORP | UV WINLAB
| 0000875 | 0000870 | RA - SEZ.PROV. RAVENNA |  | SOFTWARE DI BASE | MICROSOFT CORP | WINDOWS XP PRO SP2
164 | 1286 | 0001286 | RE - SEZ.PROV. REGGIO EMILIA | SPETTROFOTOMETRO A RAGGI ULTRAVIOLETTI (UV-VIS) | SPETTROFOTOMETRO A SCANSIONE AUTOMATICA | PERKIN ELMER CORP | LAMBDA 2
| 1287 | 0001286 | RE - SEZ.PROV. REGGIO EMILIA |  | MONITOR PER COMPUTER | LG ELECTRONICS INC | E 700 B
| 1288 | 0001286 | RE - SEZ.PROV. REGGIO EMILIA |  | ELABORATORE PER LABORATORIO DI ANALISI | DEX DATA EXCHANGE CORP | /
| 1290 | 0001286 | RE - SEZ.PROV. REGGIO EMILIA |  | SOFTWARE APPLICATIVO | PERKIN ELMER CORP | UV WINLAB
| 1291 | 0001286 | RE - SEZ.PROV. REGGIO EMILIA |  | SOFTWARE DI BASE | MICROSOFT CORP | WINDOWS XP PRO SP2
164 | 0001554 | 0001554 | PC - SEZ.PROV. PIACENZA | SPETTROFOTOMETRO A RAGGI ULTRAVIOLETTI (UV-VIS) | SPETTROFOTOMETRO A SCANSIONE AUTOMATICA | PERKIN ELMER CORP | LAMBDA 40
| 0001555 | 0001554 | PC - SEZ.PROV. PIACENZA |  | ELABORATORE PER LABORATORIO DI ANALISI | / | /
| 0001556 | 0001554 | PC - SEZ.PROV. PIACENZA |  | MONITOR COMPUTER | / | /
| 0001557 | 0001554 | PC - SEZ.PROV. PIACENZA |  | REGISTRATORE SU CARTA | HEWLETT PACKARD CO | DESKJET 690 C
| 0001558 | 0001554 | PC - SEZ.PROV. PIACENZA |  | SOFTWARE DI BASE | MICROSOFT CORP | WINDOWS 95
| 0001559 | 0001554 | PC - SEZ.PROV. PIACENZA |  | SOFTWARE APPLICATIVO | PERKIN ELMER CORP | UV WINLAB
164 | 0003466 | 0003466 | BO - SEZ.PROV. BOLOGNA | SPETTROFOTOMETRO A RAGGI ULTRAVIOLETTI (UV-VIS) | SPETTROFOTOMETRO A SCANSIONE AUTOMATICA | PERKIN ELMER CORP | LAMBDA 40
| 0003464 | 0003466 | BO - SEZ.PROV. BOLOGNA |  | ELABORATORE PER LABORATORIO DI ANALISI | FUJITSU SIEMENS | M 12 W D 1596
| 0003465 | 0003466 | BO - SEZ.PROV. BOLOGNA |  | MONITOR COMPUTER | LG ELECTRONICS INC | E 700 B
| 0003482 | 0003466 | BO - SEZ.PROV. BOLOGNA |  | SOFTWARE APPLICATIVO | PERKIN ELMER CORP | UV WINLAB
| 0003483 | 0003466 | BO - SEZ.PROV. BOLOGNA |  | SOFTWARE DI BASE | MICROSOFT CORP | WINDOWS XP PRO SP2
164 | 0003774 | 0003774 | BO - SEZ.PROV. BOLOGNA | SPETTROFOTOMETRO A RAGGI ULTRAVIOLETTI (UV-VIS) | SPETTROFOTOMETRO A SCANSIONE AUTOMATICA | SHIMADZU CORP | UV 2401 PC
| 0003775 | 0003774 | BO - SEZ.PROV. BOLOGNA |  | ELABORATORE PER LABORATORIO DI ANALISI | GIGABYTE | /
| 0003776 | 0003774 | BO - SEZ.PROV. BOLOGNA |  | MONITOR COMPUTER | LG ELECTRONICS INC | STUDIO WORKS 710 S
| 0003777 | 0003774 | BO - SEZ.PROV. BOLOGNA |  | SOFTWARE DI BASE | MICROSOFT CORP | WINDOWS 2000 PRO
| 0003778 | 0003774 | BO - SEZ.PROV. BOLOGNA |  | SOFTWARE APPLICATIVO | SHIMADZU CORP | UV PROBE
| 0004591 | 0003774 | BO - SEZ.PROV. BOLOGNA |  | REGISTRATORE SU CARTA | HEWLETT PACKARD CO | DESKJET 720 C
164 | 0003780 | 0003780 | BO - SEZ.PROV. BOLOGNA | SPETTROFOTOMETRO A RAGGI ULTRAVIOLETTI (UV-VIS) | SPETTROFOTOMETRO | LANGE DR BRUNO GMBH | XION 500
164 | 0000003 | 0000003 | FE - SEZ.PROV. FERRARA | SPETTROFOTOMETRO A RAGGI ULTRAVIOLETTI (UV-VIS) | SPETTROFOTOMETRO A SCANSIONE AUTOMATICA | PERKIN ELMER CORP | LAMBDA 2
164 | 0000439 | 0000439 | FE - SEZ.PROV. FERRARA | SPETTROFOTOMETRO A RAGGI ULTRAVIOLETTI (UV-VIS) | SPETTROFOTOMETRO | HACH CO | DR 2000
164 | 0000482 | 0000482 | FE - SEZ.PROV. FERRARA | SPETTROFOTOMETRO A RAGGI ULTRAVIOLETTI (UV-VIS) | SPETTROFOTOMETRO | PERKIN ELMER CORP | LAMBDA 1A
164 | 0000483 | 0000483 | FE - SEZ.PROV. FERRARA | SPETTROFOTOMETRO A RAGGI ULTRAVIOLETTI (UV-VIS) | SPETTROFOTOMETRO | BECKMAN COULTER INC | DU 20
164 | 0002663 | 0002663 | MO -SEZ.PROV. MODENA | SPETTROFOTOMETRO A RAGGI ULTRAVIOLETTI (UV-VIS) | SPETTROFOTOMETRO | LANGE DR BRUNO GMBH | XION 500 |  |  | X
164 | 0003179 | 0003179 | PR - SEZ.PROV. PARMA | SPETTROFOTOMETRO A RAGGI ULTRAVIOLETTI (UV-VIS) | SPETTROFOTOMETRO | THERMO SPECTRONIC CORP | UNICAM UV 2
164 | 0000780 | 0000780 | RA - SEZ.PROV. RAVENNA | SPETTROFOTOMETRO A RAGGI ULTRAVIOLETTI (UV-VIS) | SPETTROFOTOMETRO | KONTRON INSTRUMENTS SPA | UVIKON 930
164 | 0000787 | 0000787 | RA - SEZ.PROV. RAVENNA | SPETTROFOTOMETRO A RAGGI ULTRAVIOLETTI (UV-VIS) | SPETTROFOTOMETRO | THERMO SPECTRONIC CORP | UNICAM UV 2
164 | 1137 | 1137 | RE - SEZ.PROV. REGGIO EMILIA | SPETTROFOTOMETRO A RAGGI ULTRAVIOLETTI (UV-VIS) | SPETTROFOTOMETRO | JASCO INTERNATIONAL CO LTD | 7800 |  |  | X
164 | 1311 | 1311 | RE - SEZ.PROV. REGGIO EMILIA | SPETTROFOTOMETRO A RAGGI ULTRAVIOLETTI (UV-VIS) | SPETTROFOTOMETRO | LANGE DR BRUNO GMBH | XION 500 |  |  | X
164 | 3102 | 3102 | RE - SEZ.PROV. REGGIO EMILIA | SPETTROFOTOMETRO A RAGGI ULTRAVIOLETTI (UV-VIS) | SPETTROFOTOMETRO | LANGE DR BRUNO GMBH | XION 500 |  |  | X
165 | 0000632 | 0000632 | RA - SEZ.PROV. RAVENNA | spettrofotometro ad assorbimento atomico | SPETTROFOTOMETRO AD ASSORBIMENTO ATOMICO | PERKIN ELMER CORP | 1100 B
166 | 0000429 | 0000429 | FE - SEZ.PROV. FERRARA | spettrofotometro ad assorbimento atomico fornetto di grafite ( zeeman) | SPETTROFOTOMETRO AD ASSORBIMENTO ATOMICO | PERKIN ELMER CORP | 1100 B
| 0000430 | 0000429 | FE - SEZ.PROV. FERRARA |  | ALIMENTATORE PER LAMPADA A SCARICA | PERKIN ELMER CORP | EDL POWER SUPPLY
| 0000431 | 0000429 | FE - SEZ.PROV. FERRARA |  | FORNO DI GRAFITE | PERKIN ELMER CORP | HGA 400
| 0000432 | 0000429 | FE - SEZ.PROV. FERRARA |  | CAMPIONATORE AUTOMATICO | PERKIN ELMER CORP | AS 40
| 0000433 | 0000429 | FE - SEZ.PROV. FERRARA |  | APPARECCHIO DA LABORATORIO, ALIMENTATORE PER | PERKIN ELMER CORP | MHS-20 POWER
| 0000437 | 0000429 | FE - SEZ.PROV. FERRARA |  | CAMPIONATORE AUTOMATICO | PERKIN ELMER CORP | AS 40
| 0000438 | 0000429 | FE - SEZ.PROV. FERRARA |  | UNITA` PER ANALISI SPETTROFOTOMETRICA A INIEZIONE DI FLUSSO | PERKIN ELMER CORP | MHS-20
166 | 0000637 | 0000637 | RA - SEZ.PROV. RAVENNA | spettrofotometro ad assorbimento atomico fornetto di grafite ( zeeman) | SPETTROFOTOMETRO AD ASSORBIMENTO ATOMICO | PERKIN ELMER CORP | AANALYST 600
| 0000639 | 0000637 | RA - SEZ.PROV. RAVENNA |  | CAMPIONATORE AUTOMATICO | PERKIN ELMER CORP | AS 800
| 0000640 | 0000637 | RA - SEZ.PROV. RAVENNA |  | CONTROLLER PER CAMPIONATORE | PERKIN ELMER CORP | AS 91 CONTROLLER
| 0000642 | 0000637 | RA - SEZ.PROV. RAVENNA |  | ELABORATORE PER LABORATORIO DI ANALISI | DELL COMPUTER CORP | OPTIPLEX GX 280
| 0000643 | 0000637 | RA - SEZ.PROV. RAVENNA |  | MONITOR COMPUTER | VIEWSONIC CORP | VG 712 S
| 0000645 | 0000637 | RA - SEZ.PROV. RAVENNA |  | REGISTRATORE SU CARTA A GETTO INCHIOSTRO | HEWLETT PACKARD CO | DESKJET 6540
| 0000646 | 0000637 | RA - SEZ.PROV. RAVENNA |  | SOFTWARE APPLICATIVO | PERKIN ELMER CORP | WINLAB 32
| 0000657 | 0000637 | RA - SEZ.PROV. RAVENNA |  | SOFTWARE DI BASE | MICROSOFT CORP | WINDOWS XP PRO SP2
166 | 0001869 | 0001869 | FE - SEZ.PROV. FERRARA | spettrofotometro ad assorbimento atomico fornetto di grafite ( zeeman) | SPETTROFOTOMETRO AD ASSORBIMENTO ATOMICO | PERKIN ELMER CORP | AANALYST 600
| 0001870 | 0001869 | FE - SEZ.PROV. FERRARA |  | CAMPIONATORE AUTOMATICO | PERKIN ELMER CORP | AS 800
| 0001871 | 0001869 | FE - SEZ.PROV. FERRARA |  | ELABORATORE PER LABORATORIO DI ANALISI | DELL COMPUTER CORP | OPTIPLEX GX 280
| 0001872 | 0001869 | FE - SEZ.PROV. FERRARA |  | MONITOR COMPUTER | VIEWSONIC CORP | VG 712 S
| 0001873 | 0001869 | FE - SEZ.PROV. FERRARA |  | REGISTRATORE SU CARTA A GETTO INCHIOSTRO | HEWLETT PACKARD CO | DESKJET 6540
| 0001874 | 0001869 | FE - SEZ.PROV. FERRARA |  | SOFTWARE DI BASE | MICROSOFT CORP | WINDOWS XP PRO SP2
| 0001875 | 0001869 | FE - SEZ.PROV. FERRARA |  | SOFTWARE APPLICATIVO | PERKIN ELMER CORP | AA WINLAB
166 | 0001876 | 0001876 | BO - SEZ.PROV. BOLOGNA | spettrofotometro ad assorbimento atomico fornetto di grafite ( zeeman) | SPETTROFOTOMETRO AD ASSORBIMENTO ATOMICO | PERKIN ELMER CORP | AANALYST 600
| 0001877 | 0001876 | BO - SEZ.PROV. BOLOGNA |  | CAMPIONATORE AUTOMATICO | PERKIN ELMER CORP | AS 800
| 0001878 | 0001876 | BO - SEZ.PROV. BOLOGNA |  | MONITOR COMPUTER | OLIDATA | 1451 CLR
| 0001879 | 0001876 | BO - SEZ.PROV. BOLOGNA |  | ELABORATORE PER LABORATORIO DI ANALISI | DELL COMPUTER CORP | OPTIPLEX GX 1
| 0001880 | 0001876 | BO - SEZ.PROV. BOLOGNA |  | SOFTWARE DI BASE | MICROSOFT CORP | WINDOWS 95
| 0001881 | 0001876 | BO - SEZ.PROV. BOLOGNA |  | SOFTWARE APPLICATIVO | PERKIN ELMER CORP | AA WINLAB
166 | 0002855 | 0002855 | PC - SEZ.PROV. PIACENZA | spettrofotometro ad assorbimento atomico fornetto di grafite ( zeeman) | SPETTROFOTOMETRO AD ASSORBIMENTO ATOMICO | PERKIN ELMER CORP | 5100
| 0002856 | 0002855 | PC - SEZ.PROV. PIACENZA |  | FORNO DI GRAFITE | PERKIN ELMER CORP | 5100 ZL ZEEMAN FURNACE MODULE
| 0002857 | 0002855 | PC - SEZ.PROV. PIACENZA |  | CAMPIONATORE AUTOMATICO | PERKIN ELMER CORP | AS 70
| 0002858 | 0002855 | PC - SEZ.PROV. PIACENZA |  | ELABORATORE PER LABORATORIO DI ANALISI | DEC | 316 SX
| 0002859 | 0002855 | PC - SEZ.PROV. PIACENZA |  | MONITOR COMPUTER | KEYMAT INDUSTRIE SPA | N7U790T9
| 0002860 | 0002855 | PC - SEZ.PROV. PIACENZA |  | REGISTRATORE SU CARTA | EPSON | FX - 870
| 0002862 | 0002855 | PC - SEZ.PROV. PIACENZA |  | SOFTWARE APPLICATIVO | / | /
166 | 0003545 | 0003545 | BO - SEZ.PROV. BOLOGNA | spettrofotometro ad assorbimento atomico fornetto di grafite ( zeeman) | SPETTROFOTOMETRO AD ASSORBIMENTO ATOMICO | PERKIN ELMER CORP | SIMAA 6000
| 0003543 | 0003545 | BO - SEZ.PROV. BOLOGNA |  | ELABORATORE PER LABORATORIO DI ANALISI | EPSON | ENDEAVOR XL
| 0003544 | 0003545 | BO - SEZ.PROV. BOLOGNA |  | MONITOR COMPUTER | KEYMAT INDUSTRIE SPA | /
| 0003546 | 0003545 | BO - SEZ.PROV. BOLOGNA |  | REGISTRATORE SU CARTA | LEXMARK | E 340
| 0003553 | 0003545 | BO - SEZ.PROV. BOLOGNA |  | CAMPIONATORE AUTOMATICO | PERKIN ELMER CORP | AS 72
| 0003554 | 0003545 | BO - SEZ.PROV. BOLOGNA |  | SOFTWARE APPLICATIVO | PERKIN ELMER CORP | AA WINLAB
| 0003555 | 0003545 | BO - SEZ.PROV. BOLOGNA |  | SOFTWARE DI BASE | MICROSOFT CORP | WINDOWS 95
| 0003556 | 0003545 | BO - SEZ.PROV. BOLOGNA |  | CHILLER | PERKIN ELMER CORP | FURNACE COOLING SYSTEM
166 | 0003851 | 0003851 | BO - SEZ.PROV. BOLOGNA | spettrofotometro ad assorbimento atomico fornetto di grafite ( zeeman) | SPETTROFOTOMETRO AD ASSORBIMENTO ATOMICO | PERKIN ELMER CORP | 3300
| 0003852 | 0003851 | BO - SEZ.PROV. BOLOGNA |  | FORNO DI GRAFITE | PERKIN ELMER CORP | HGA 600
| 0003853 | 0003851 | BO - SEZ.PROV. BOLOGNA |  | CAMPIONATORE AUTOMATICO | PERKIN ELMER CORP | AS 60
| 0003854 | 0003851 | BO - SEZ.PROV. BOLOGNA |  | ELABORATORE PER LABORATORIO DI ANALISI | EPSON | ENDEAVOR 4 SX/25
| 0003855 | 0003851 | BO - SEZ.PROV. BOLOGNA |  | MONITOR COMPUTER | ADI CORP | MICROTRON
| 0003856 | 0003851 | BO - SEZ.PROV. BOLOGNA |  | REGISTRATORE SU CARTA | EPSON | LX 400
| 0003866 | 0003851 | BO - SEZ.PROV. BOLOGNA |  | SOFTWARE APPLICATIVO | DIGITAL RESEARCH INC | GEM 3
167 | 0002547 | 0002547 | MO -SEZ.PROV. MODENA | spettrofotometro ad emissione atomica - ICP ottico | spettrofotometro ad emissione atomica - ICP ottico | PERKIN ELMER INC | OPTIMA 4200 DV |  |  | X
| 0002546 | 0002547 | MO -SEZ.PROV. MODENA |  | NEBULIZZATORE AD ULTRASUONI | CETAC TECHNOLOGIES | U 5000 T PLUS |  |  | X
| 0002548 | 0002547 | MO -SEZ.PROV. MODENA |  | SOFTWARE | MICROSOFT CORP | WINDOWS NT
| 0002549 | 0002547 | MO -SEZ.PROV. MODENA |  | BATTERIA DI RAFFREDDAMENTO ICP | POLYSCIENCE | RECIRCULATOR |  |  | X
| 0002550 | 0002547 | MO -SEZ.PROV. MODENA |  | ELABORATORE PER LABORATORIO DI ANALISI | DELL COMPUTER CORP | OPTIPLEX GX 110
| 0002554 | 0002547 | MO -SEZ.PROV. MODENA |  | CAMPIONATORE AUTOMATICO | PERKIN ELMER INC | AS 90 PLUS |  |  | X
| 0002555 | 0002547 | MO -SEZ.PROV. MODENA |  | SOFTWARE | PERKIN ELMER INC | WINLAB 32
| 0002560 | 0002547 | MO -SEZ.PROV. MODENA |  | ELABORATORE PER LABORATORIO DI ANALISI | WINNER | /
167 | 0003548 | 0003548 | BO - SEZ.PROV. BOLOGNA | spettrofotometro ad emissione atomica - ICP ottico | spettrofotometro ad emissione atomica - ICP ottico | PERKIN ELMER CORP | OPTIMA 4200 DV |  |  | X
| 0003547 | 0003548 | BO - SEZ.PROV. BOLOGNA |  | NEBULIZZATORE AD ULTRASUONI | CETAC TECHNOLOGIES | U 5000 AT PLUS
| 0003549 | 0003548 | BO - SEZ.PROV. BOLOGNA |  | CAMPIONATORE AUTOMATICO | PERKIN ELMER CORP | AS 93 PLUS
| 0003550 | 0003548 | BO - SEZ.PROV. BOLOGNA |  | ELABORATORE PER LABORATORIO DI ANALISI | DELL COMPUTER CORP | OPTIPLEX GX 270
| 0003551 | 0003548 | BO - SEZ.PROV. BOLOGNA |  | MONITOR COMPUTER | VIEWSONIC CORP | VG 500
| 0003552 | 0003548 | BO - SEZ.PROV. BOLOGNA |  | REGISTRATORE SU CARTA | LEXMARK | E 340
| 0003557 | 0003548 | BO - SEZ.PROV. BOLOGNA |  | CHILLER | DBS STRUMENTI SCIENTIFICI SRL | DBS LDK 1
| 0003558 | 0003548 | BO - SEZ.PROV. BOLOGNA |  | SOFTWARE APPLICATIVO | PERKIN ELMER CORP | WINLAB 32
| 0003559 | 0003548 | BO - SEZ.PROV. BOLOGNA |  | SOFTWARE DI BASE | MICROSOFT CORP | WINDOWS XP PRO
167 | 0003667 | 0003667 | RA - SEZ.PROV. RAVENNA | spettrofotometro ad emissione atomica - ICP ottico | spettrofotometro ad emissione atomica - ICP ottico | PERKIN ELMER CORP | OPTIMA 7300DV |  |  | x
| 0003668 | 0003667 | RA - SEZ.PROV. RAVENNA |  | CAMPIONATORE AUTOMATICO | PERKIN ELMER CORP | S10
| 0003670 | 0003667 | RA - SEZ.PROV. RAVENNA |  | ELABORATORE PER LABORATORIO DI ANALISI | DELL COMPUTER CORP | OPTIPLEX 755
| 0003671 | 0003667 | RA - SEZ.PROV. RAVENNA |  | MONITOR COMPUTER | DELL COMPUTER CORP
| 0003672 | 0003667 | RA - SEZ.PROV. RAVENNA |  | REGISTRATORE SU CARTA | HEWLETT PACKARD CO | DESKJET 6980
167 | 0004403 | 0004403 | PC - SEZ.PROV. PIACENZA | spettrofotometro ad emissione atomica - ICP ottico | spettrofotometro ad emissione atomica - ICP ottico | PERKIN ELMER CORP | OPTIMA 7300 DV
| 0004404 | 0004403 | PC - SEZ.PROV. PIACENZA |  | CAMPIONATORE AUTOMATICO | ELEMENTAL SCIENTIFIC INC | SC-2 FAST 2.007
| 0004405 | 0004403 | PC - SEZ.PROV. PIACENZA |  | ELABORATORE PER LABORATORIO DI ANALISI | DELL COMPUTER CORP | /
| 0004406 | 0004403 | PC - SEZ.PROV. PIACENZA |  | REGISTRATORE SU CARTA A GETTO INCHIOSTRO | HEWLETT PACKARD CO | DESKJET 6940
| 0004407 | 0004403 | PC - SEZ.PROV. PIACENZA |  | CHILLER | DBS STRUMENTI SCIENTIFICI SRL | 14D0-001A-2C
168 | 0000626 | 0000626 | RA - SEZ.PROV. RAVENNA | spettrometro ICP massa | SPETTROFOTOMETRO AD EMISSIONE ATOMICA DI MASSA | AGILENT TECHNOLOGIES | G 3272 A |  |  | x
| 0000608 | 0000626 | RA - SEZ.PROV. RAVENNA |  | SISTEMA PRODUZIONE VUOTO/RAFFREDDAMENTO | THERMO NESLAB INSTRUMENTS INC | MERLIN M75
| 0000609 | 0000626 | RA - SEZ.PROV. RAVENNA |  | SOFTWARE DI BASE | MICROSOFT CORP | WINDOWS XP PRO SP2
| 0000610 | 0000626 | RA - SEZ.PROV. RAVENNA |  | SOFTWARE APPLICATIVO | AGILENT TECHNOLOGIES | ICP-MS CHEMSTATION
| 0000611 | 0000626 | RA - SEZ.PROV. RAVENNA |  | MONITOR COMPUTER | HEWLETT PACKARD CO | HP 1702
| 0000612 | 0000626 | RA - SEZ.PROV. RAVENNA |  | ELABORATORE PER LABORATORIO DI ANALISI | HEWLETT PACKARD CO | COMPAQ
| 0000613 | 0000626 | RA - SEZ.PROV. RAVENNA |  | REGISTRATORE SU CARTA | HEWLETT PACKARD CO | LASERJET 2420 D
| 0000627 | 0000626 | RA - SEZ.PROV. RAVENNA |  | POMPA PER VUOTO PER LABORATORIO | EDWARDS HIGH VACUUM | E2M 18
| 0000628 | 0000626 | RA - SEZ.PROV. RAVENNA |  | CAMPIONATORE AUTOMATICO | AGILENT TECHNOLOGIES | G 3160 A
| 0000629 | 0000626 | RA - SEZ.PROV. RAVENNA |  | UNITA` PER ANALISI SPETTROFOTOMETRICA A INIEZIONE DI FLUSSO | AGILENT TECHNOLOGIES | G 3138 A
168 | 0003870 | 0003870 | BO - SEZ.PROV. BOLOGNA | spettrometro ICP massa | SPETTROFOTOMETRO AD EMISSIONE ATOMICA DI MASSA | AGILENT TECHNOLOGIES | 7500CE ICP MS |  |  | X
| 0003871 | 0003870 | BO - SEZ.PROV. BOLOGNA |  | CAMPIONATORE AUTOMATICO | AGILENT TECHNOLOGIES | CETAC ASX500S
| 0003872 | 0003870 | BO - SEZ.PROV. BOLOGNA |  | UNITA` PER ANALISI SPETTROFOTOMETRICA A INIEZIONE DI FLUSSO | AGILENT TECHNOLOGIES | G 3138 A
| 0003873 | 0003870 | BO - SEZ.PROV. BOLOGNA |  | GRUPPO DI CONTINUITÀ PER APPARECCHIATURA DA LABORATORIO | AROS SRL | VOLTRONIC 4
| 0003874 | 0003870 | BO - SEZ.PROV. BOLOGNA |  | POMPA PER VUOTO PER LABORATORIO | EDWARDS HIGH VACUUM | E2M 18
| 0003875 | 0003870 | BO - SEZ.PROV. BOLOGNA |  | REGISTRATORE SU CARTA | HEWLETT PACKARD CO | LASERJET P 3005 D
| 0003876 | 0003870 | BO - SEZ.PROV. BOLOGNA |  | MONITOR COMPUTER | HEWLETT PACKARD CO | L 1906
| 0003877 | 0003870 | BO - SEZ.PROV. BOLOGNA |  | ELABORATORE PER LABORATORIO DI ANALISI | HEWLETT PACKARD CO | COMPAQ
| 0003878 | 0003870 | BO - SEZ.PROV. BOLOGNA |  | SOFTWARE DI BASE | MICROSOFT CORP | WINDOWS XP PRO SP2
| 0003879 | 0003870 | BO - SEZ.PROV. BOLOGNA |  | SOFTWARE APPLICATIVO | AGILENT TECHNOLOGIES | G1834B CHEMSTATION
168 | 4505 | 0004505 | RE - SEZ.PROV. REGGIO EMILIA | spettrometro ICP massa | SPETTROFOTOMETRO AD EMISSIONE ATOMICA DI MASSA | AGILENT TECHNOLOGIES | 7500CE ICP MS |  |  | X
| 4506 | 0004505 | RE - SEZ.PROV. REGGIO EMILIA |  | CAMPIONATORE AUTOMATICO | AGILENT TECHNOLOGIES | CETAC ASX500S
| 4507 | 0004505 | RE - SEZ.PROV. REGGIO EMILIA |  | POMPA PER VUOTO PER LABORATORIO | EDWARDS HIGH VACUUM | E2M 18
| 4508 | 0004505 | RE - SEZ.PROV. REGGIO EMILIA |  | ELABORATORE PER LABORATORIO DI ANALISI | HEWLETT PACKARD CO | DC 7700
| 4509 | 0004505 | RE - SEZ.PROV. REGGIO EMILIA |  | MONITOR PER COMPUTER | HEWLETT PACKARD CO | L 1906
| 4510 | 0004505 | RE - SEZ.PROV. REGGIO EMILIA |  | REGISTRATORE SU CARTA | HEWLETT PACKARD CO | LASERJET P 3005 D
| 4511 | 0004505 | RE - SEZ.PROV. REGGIO EMILIA |  | SISTEMA PRODUZIONE VUOTO/RAFFREDDAMENTO | THERMO NESLAB INSTRUMENTS INC | MERLIN M75
| 4512 | 0004505 | RE - SEZ.PROV. REGGIO EMILIA |  | SOFTWARE DI BASE | MICROSOFT CORP | WINDOWS XP PRO SP2
| 4513 | 0004505 | RE - SEZ.PROV. REGGIO EMILIA |  | SOFTWARE APPLICATIVO | AGILENT TECHNOLOGIES | ICP-MS CHEMSTATION
168 | 0004622 | 0004622 | FE - SEZ.PROV. FERRARA | spettrometro ICP massa | SPETTROFOTOMETRO AD EMISSIONE ATOMICA DI MASSA | PERKIN ELMER CORP | ELAN DRC E |  |  | X
| 0000347 | 0004622 | FE - SEZ.PROV. FERRARA |  | CAMPIONATORE AUTOMATICO | CETAC TECHNOLOGIES | ASX-520 |  |  | X
| 0000351 | 0004622 | FE - SEZ.PROV. FERRARA |  | MONITOR COMPUTER | DELL COMPUTER CORP | E 773 P
| 0004603 | 0004622 | FE - SEZ.PROV. FERRARA |  | CHILLER | THERMO NESLAB INSTRUMENTS INC | FLEX 2500 |  |  | X
| 0004623 | 0004622 | FE - SEZ.PROV. FERRARA |  | INTERFACCIA | ICS ELECTRONICS | ES-8199-0109-01 |  |  | X
| 0004625 | 0004622 | FE - SEZ.PROV. FERRARA |  | PERSONAL COMPUTER BIOMEDICO | LENOVO SRL | THINK CENTRE |  |  | X
170 | 1320 | 1320 | RE - SEZ.PROV. REGGIO EMILIA | sterilizzatrice ad aria secca | STERILIZZATRICE AD ARIA SECCA | LASELETTRONIC VISMARA SRL | SPF 400 D
170 | 1328 | 1328 | RE - SEZ.PROV. REGGIO EMILIA | sterilizzatrice ad aria secca | STERILIZZATRICE AD ARIA SECCA | f.lli Galli |  |  |  | X
171 | 0002562 | 0002562 | MO -SEZ.PROV. MODENA | stufa essiccatrice | STUFA TERMOSTATICA | BICASA SPA | BETA OVEN
171 | 0002564 | 0002564 | MO -SEZ.PROV. MODENA | stufa essiccatrice | STUFA ESSICCATRICE | MPM INSTRUMENTS SRL | M 400 VF
171 | 0001573 | 0001573 | FC - SEZ.PROV. FORLÌ-CESENA | stufa essiccatrice | STUFA ESSICCATRICE | BICASA SPA | OVEN
171 | 0001574 | 0001574 | FC - SEZ.PROV. FORLÌ-CESENA | stufa essiccatrice | STUFA ESSICCATRICE | BICASA SPA | OVEN
171 | 0001859 | 0001859 | FC - SEZ.PROV. FORLÌ-CESENA | stufa essiccatrice | STUFA ESSICCATRICE | KW APPARECCHI SCIENTIFICI SRL | /
171 | 0000176 | 0000176 | FE - SEZ.PROV. FERRARA | stufa essiccatrice | STUFA ESSICCATRICE | MEMMERT GMBH CO KG | ULE 800
171 | 0000179 | 0000179 | FE - SEZ.PROV. FERRARA | stufa essiccatrice | STUFA ESSICCATRICE | MEMMERT GMBH CO KG | UM 800
171 | 0000312 | 0000312 | FE - SEZ.PROV. FERRARA | stufa essiccatrice | STUFA ESSICCATRICE | HERAEUS INSTRUMENTS GMBH | T 6060
171 | 0000457 | 0000457 | FE - SEZ.PROV. FERRARA | stufa essiccatrice | STUFA ESSICCATRICE | BICASA SPA | BE 4060
171 | 0000480 | 0000480 | FE - SEZ.PROV. FERRARA | stufa essiccatrice | STUFA ESSICCATRICE | HERAEUS INSTRUMENTS GMBH | T 6060
171 | 0002018 | 0002018 | FE - SEZ.PROV. FERRARA | stufa essiccatrice | STUFA ESSICCATRICE | BICASA SPA | BE 4100 DF
171 | 0002019 | 0002019 | FE - SEZ.PROV. FERRARA | stufa essiccatrice | STUFA ESSICCATRICE | BICASA SPA | OVEN
171 | 0003623 | 0003623 | FE - SEZ.PROV. FERRARA | stufa essiccatrice | STUFA ESSICCATRICE | LASELETTRONIC VISMARA SRL | OVEN 600
171 | 0003632 | 0003632 | FE - SEZ.PROV. FERRARA | stufa essiccatrice | STUFA ESSICCATRICE | BICASA SPA | OVEN
171 | 0002634 | 0002634 | MO -SEZ.PROV. MODENA | stufa essiccatrice | STUFA TERMOSTATICA | BICASA SPA | OVEN
171 | 0002736 | 0002736 | MO -SEZ.PROV. MODENA | stufa essiccatrice | STUFA TERMOSTATICA | BICASA SPA | /
171 | 0002119 | 0002119 | RA - SEZ.PROV. RAVENNA | stufa essiccatrice | STUFA ESSICCATRICE | BICASA SPA | OVEN
171 | 0002120 | 0002120 | RA - SEZ.PROV. RAVENNA | stufa essiccatrice | STUFA ESSICCATRICE | BICASA SPA | OVEN
171 | 1166 | 1166 | RE - SEZ.PROV. REGGIO EMILIA | stufa essiccatrice | STUFA ESSICCATRICE | BICASA SPA | OVEN
171 | 1267 | 1267 | RE - SEZ.PROV. REGGIO EMILIA | stufa essiccatrice | STUFA ESSICCATRICE | BICASA SPA | OVEN
171 | 1268 | 1268 | RE - SEZ.PROV. REGGIO EMILIA | stufa essiccatrice | STUFA ESSICCATRICE | HERAEUS INSTRUMENTS GMBH | T 5042
171 | 1319 | 1319 | RE - SEZ.PROV. REGGIO EMILIA | stufa essiccatrice | STUFA ESSICCATRICE | KW APPARECCHI SCIENTIFICI SRL | 86 AV
171 | 1321 | 1321 | RE - SEZ.PROV. REGGIO EMILIA | stufa essiccatrice | STUFA ESSICCATRICE | KW APPARECCHI SCIENTIFICI SRL | 86 AV |  |  | X
171 | 3654 | 3654 | RE - SEZ.PROV. REGGIO EMILIA | stufa essiccatrice | STUFA ESSICCATRICE | LASELETTRONIC VISMARA SRL | EPFV 1100 D |  |  | X
171 | 0002317 | 0002317 | STRUTTURA OCEANOGRAFICA DAPHNE | stufa essiccatrice | STUFA ESSICCATRICE | HERAEUS INSTRUMENTS GMBH | T 6030
171 | da inventariare |  | STRUTTURA OCEANOGRAFICA DAPHNE | stufa essiccatrice | STUFA ESSICCATRICE | BICASA SPA
174 | 0002975 | 0002975 | BO - SEZ.PROV. BOLOGNA | termociclatore con modulo ottico | TERMOCICLATORE CON MODULO OTTICO | BIO-RAD LABORATORIES INC | IQ5 REAL TIME PCR SYSTEM WITH ICYCLER BASE
175 | 1438 | 1438 | RE - SEZ.PROV. REGGIO EMILIA | termosaldatrice | TERMOSALDATRICE | IDEX CORP | 2X |  |  | X
176 | 0000492 | 0000492 | FE - SEZ.PROV. FERRARA | titolatore chimico | TITOLATORE CHIMICO | CRISON INSTRUMENTS SA | COMPACT TITRATOR
| 0000493 | 0000492 | FE - SEZ.PROV. FERRARA |  | CAMPIONATORE AUTOMATICO | CRISON INSTRUMENTS SA | SAMPLER
| 0000494 | 0000492 | FE - SEZ.PROV. FERRARA |  | REGISTRATORE SU CARTA | EPSON | LX 300
176 | 0000496 | 0000496 | FE - SEZ.PROV. FERRARA | titolatore chimico | TITOLATORE CHIMICO | CRISON INSTRUMENTS SA | COMPACT TITRATOR
| 0000495 | 0000496 | FE - SEZ.PROV. FERRARA |  | CONDUTTIMETRO | CRISON INSTRUMENTS SA | GLP 31
| 0000497 | 0000496 | FE - SEZ.PROV. FERRARA |  | CAMPIONATORE AUTOMATICO | CRISON INSTRUMENTS SA | SAMPLER
| 0000498 | 0000496 | FE - SEZ.PROV. FERRARA |  | REGISTRATORE SU CARTA | EPSON | LX 300
176 | 1141 | 0001141 | RE - SEZ.PROV. REGGIO EMILIA | titolatore chimico | TITOLATORE CHIMICO | METTLER TOLEDO AG | DL53 |  |  | X
| 1142 | 0001141 | RE - SEZ.PROV. REGGIO EMILIA |  | CAMPIONATORE AUTOMATICO | METTLER TOLEDO AG | RONDOLINO
| 1143 | 0001141 | RE - SEZ.PROV. REGGIO EMILIA |  | CONDUTTIMETRO | METTLER TOLEDO AG | SEVEN MULTY
| 1144 | 0001141 | RE - SEZ.PROV. REGGIO EMILIA |  | ELABORATORE PER LABORATORIO DI ANALISI | CDC SPA | /
| 1145 | 0001141 | RE - SEZ.PROV. REGGIO EMILIA |  | MONITOR PER COMPUTER | LG ELECTRONICS INC | E 700 B
| 1146 | 0001141 | RE - SEZ.PROV. REGGIO EMILIA |  | REGISTRATORE SU CARTA | HEWLETT PACKARD CO | LASERJET 2100
| 1147 | 0001141 | RE - SEZ.PROV. REGGIO EMILIA |  | SOFTWARE APPLICATIVO | METTLER TOLEDO AG | LABX LIGHT TITRATION
| 1148 | 0001141 | RE - SEZ.PROV. REGGIO EMILIA |  | SOFTWARE DI BASE | MICROSOFT CORP | WINDOWS XP PRO
176 | 1300 | 0001300 | RE - SEZ.PROV. REGGIO EMILIA | titolatore chimico | TITOLATORE CHIMICO | CRISON INSTRUMENTS SA | COMPACT TITRATOR |  |  | X
| 1301 | 0001300 | RE - SEZ.PROV. REGGIO EMILIA |  | CAMPIONATORE AUTOMATICO | CRISON INSTRUMENTS SA | /
| 1302 | 0001300 | RE - SEZ.PROV. REGGIO EMILIA |  | CONDUTTIMETRO | CRISON INSTRUMENTS SA | 2202 MICROCM
176 | 0001776 | 0001776 | RA - SEZ.PROV. RAVENNA | titolatore chimico | TITOLATORE CHIMICO | CRISON INSTRUMENTS SA | COMPACT TITRATOR
| 0001777 | 0001776 | RA - SEZ.PROV. RAVENNA |  | REGISTRATORE SU CARTA | EPSON | LX 300
| 0001926 | 0001776 | RA - SEZ.PROV. RAVENNA |  | SONDA TERMOMETRICA | CRISON INSTRUMENTS SA | /
| 0001927 | 0001776 | RA - SEZ.PROV. RAVENNA |  | SONDA DI CONDUCIBILITA` | CRISON INSTRUMENTS SA | /
| 0001928 | 0001776 | RA - SEZ.PROV. RAVENNA |  | SONDA PER PH | CRISON INSTRUMENTS SA | /
176 | 3110 | 0003110 | RE - SEZ.PROV. REGGIO EMILIA | titolatore chimico | TITOLATORE CHIMICO | CRISON INSTRUMENTS SA | COMPACT TITRATOR |  |  | X
| 3113 | 0003110 | RE - SEZ.PROV. REGGIO EMILIA |  | CAMPIONATORE AUTOMATICO | CRISON INSTRUMENTS SA | /
176 | 0003368 | 0003368 | BO - SEZ.PROV. BOLOGNA | titolatore chimico | TITOLATORE CHIMICO | RADIOMETER MEDICAL AS | TITRALAB 870
| 0003367 | 0003368 | BO - SEZ.PROV. BOLOGNA |  | CAMPIONATORE AUTOMATICO | RADIOMETER MEDICAL AS | SAC 80
| 0003369 | 0003368 | BO - SEZ.PROV. BOLOGNA |  | REGISTRATORE SU CARTA | KYOSHA INDUSTRIES | C 029-K25
176 | 0003381 | 0003381 | BO - SEZ.PROV. BOLOGNA | titolatore chimico | TITOLATORE CHIMICO | RADIOMETER MEDICAL AS | TITRALAB 870
| 0003379 | 0003381 | BO - SEZ.PROV. BOLOGNA |  | CAMPIONATORE AUTOMATICO | RADIOMETER MEDICAL AS | SAC 80
| 0003380 | 0003381 | BO - SEZ.PROV. BOLOGNA |  | TITOLATORE CHIMICO | RADIOMETER MEDICAL AS | ABU 52
| 0003382 | 0003381 | BO - SEZ.PROV. BOLOGNA |  | ELABORATORE PER LABORATORIO DI ANALISI | DELL COMPUTER CORP | OPTIPLEX GX 280
| 0003383 | 0003381 | BO - SEZ.PROV. BOLOGNA |  | MONITOR COMPUTER | DELL COMPUTER CORP | /
| 0003384 | 0003381 | BO - SEZ.PROV. BOLOGNA |  | REGISTRATORE SU CARTA A GETTO INCHIOSTRO | EPSON | STYLUS C 46
| 0003385 | 0003381 | BO - SEZ.PROV. BOLOGNA |  | SOFTWARE DI BASE | MICROSOFT CORP | WINDOWS 2000 PRO
| 0003386 | 0003381 | BO - SEZ.PROV. BOLOGNA |  | SOFTWARE APPLICATIVO | RADIOMETER MEDICAL AS | TITRAMASTER 85
176 | 0000441 | 0000441 | FE - SEZ.PROV. FERRARA | titolatore chimico | TITOLATORE CHIMICO | CRISON INSTRUMENTS SA | 2022 MICROTT
177 | 0002969 | 0002969 | BO - SEZ.PROV. BOLOGNA | transilluminatore | ANALISI E DOCUMENTAZIONE DI GEL, SISTEMA PER | BIO-RAD LABORATORIES INC | GEL DOC 2000
178 | 1772 | 1772 | RE - SEZ.PROV. REGGIO EMILIA | turbidimetro | TURBIDIMETRO | HACH CO | 2100 AN |  |  | X
179 | 0000630 | 0000630 | RA - SEZ.PROV. RAVENNA | unità per analisi spettrofotometrica a iniezione di flusso FIAS | SPETTROFOTOMETRO AD ASSORBIMENTO ATOMICO | PERKIN ELMER CORP | AANALYST 100
| 0000631 | 0000630 | RA - SEZ.PROV. RAVENNA |  | UNITA` PER ANALISI SPETTROFOTOMETRICA A INIEZIONE DI FLUSSO | PERKIN ELMER CORP | FIAS 100
179 | 0001091 | 0001091 | RE - SEZ.PROV. REGGIO EMILIA | unità per analisi spettrofotometrica a iniezione di flusso FIAS | ANALIZZATORE DI MERCURIO | CETAC TECHNOLOGIES | QUICK TRACE M-7500 |  |  | X
| 1092 | 0001091 | RE - SEZ.PROV. REGGIO EMILIA |  | CAMPIONATORE AUTOMATICO | CETAC TECHNOLOGIES | ASX-520
| 1093 | 0001091 | RE - SEZ.PROV. REGGIO EMILIA |  | POMPA | CETAC TECHNOLOGIES | PERI PUMP
| 1094 | 0001091 | RE - SEZ.PROV. REGGIO EMILIA |  | MONITOR PER COMPUTER | DELL COMPUTER CORP | 1704 FPT1
| 1095 | 0001091 | RE - SEZ.PROV. REGGIO EMILIA |  | ELABORATORE PER LABORATORIO DI ANALISI | DELL COMPUTER CORP | OPTIPLEX GX 520
| 1096 | 0001091 | RE - SEZ.PROV. REGGIO EMILIA |  | REGISTRATORE SU CARTA | EPSON | STYLUS C 66
| 1097 | 0001091 | RE - SEZ.PROV. REGGIO EMILIA |  | SOFTWARE DI BASE | MICROSOFT CORP | WINDOWS XP PRO SP2
| 1098 | 0001091 | RE - SEZ.PROV. REGGIO EMILIA |  | SOFTWARE APPLICATIVO | CETAC TECHNOLOGIES | QUICK TRACE
179 | 1227 | 0001227 | RE - SEZ.PROV. REGGIO EMILIA | unità per analisi spettrofotometrica a iniezione di flusso FIAS | SPETTROFOTOMETRO AD EMISSIONE ATOMICA CON SISTEMA OTTICO | PERKIN ELMER CORP | OPTIMA 5300 DV |  |  | X
| 1228 | 0001227 | RE - SEZ.PROV. REGGIO EMILIA |  | CAMPIONATORE AUTOMATICO | ELEMENTAL SCIENTIFIC INC | SC-2
| 1229 | 0001227 | RE - SEZ.PROV. REGGIO EMILIA |  | ELABORATORE PER LABORATORIO DI ANALISI | DELL COMPUTER CORP | OPTIPLEX 755
| 1230 | 0001227 | RE - SEZ.PROV. REGGIO EMILIA |  | MONITOR PER COMPUTER | DELL COMPUTER CORP | AS 501
| 1231 | 0001227 | RE - SEZ.PROV. REGGIO EMILIA |  | REGISTRATORE SU CARTA A GETTO INCHIOSTRO | HEWLETT PACKARD CO | DESKJET 6940
| 1232 | 0001227 | RE - SEZ.PROV. REGGIO EMILIA |  | NEBULIZZATORE AD ULTRASUONI | CETAC TECHNOLOGIES | U 5000 AT PLUS
| 1233 | 0001227 | RE - SEZ.PROV. REGGIO EMILIA |  | SOFTWARE DI BASE | MICROSOFT CORP | WINDOWS XP PRO SP2
| 1234 | 0001227 | RE - SEZ.PROV. REGGIO EMILIA |  | SOFTWARE APPLICATIVO | PERKIN ELMER CORP | WINLAB 32 FOR ICP
| 1235 | 0001227 | RE - SEZ.PROV. REGGIO EMILIA |  | UNITA` PER ANALISI SPETTROFOTOMETRICA A INIEZIONE DI FLUSSO | PERKIN ELMER CORP | FIAS 400
| 1236 | 0001227 | RE - SEZ.PROV. REGGIO EMILIA |  | CAMPIONATORE AUTOMATICO | PERKIN ELMER CORP | AS 90
| 1237 | 0001227 | RE - SEZ.PROV. REGGIO EMILIA |  | CHILLER | DBS STRUMENTI SCIENTIFICI SRL | DBS LDK 1
179 | 0002740 | 0002740 | MO -SEZ.PROV. MODENA | unità per analisi spettrofotometrica a iniezione di flusso FIAS | SISTEMA AD INIEZIONE DI FLUSSO PER LA RILEVAZIONE DI MERCURIO | LUMEX INTERNATIONAL CO | RA-915 PLUS |  |  | X
| 0002741 | 0002740 | MO -SEZ.PROV. MODENA |  | ELABORATORE PER LABORATORIO DI ANALISI | / | /
| 0002743 | 0002740 | MO -SEZ.PROV. MODENA |  | SOFTWARE | MICROSOFT CORP | WINDOWS 98
| 0002744 | 0002740 | MO -SEZ.PROV. MODENA |  | SOFTWARE | LUMEX INTERNATIONAL CO | RA-915 PLUS
179 | 0002866 | 0002866 | PC - SEZ.PROV. PIACENZA | unità per analisi spettrofotometrica a iniezione di flusso FIAS | SPETTROFOTOMETRO AD ASSORBIMENTO ATOMICO | PERKIN ELMER CORP | AANALYST 100
| 0002863 | 0002866 | PC - SEZ.PROV. PIACENZA |  | UNITA` PER ANALISI SPETTROFOTOMETRICA A INIEZIONE DI FLUSSO | PERKIN ELMER CORP | FIAS 100
| 0002864 | 0002866 | PC - SEZ.PROV. PIACENZA |  | CONCENTRATORE DI MERCURIO | PERKIN ELMER CORP | AMALGAM SYSTEM
| 0002865 | 0002866 | PC - SEZ.PROV. PIACENZA |  | CAMPIONATORE AUTOMATICO | PERKIN ELMER CORP | AS 90
| 0002867 | 0002866 | PC - SEZ.PROV. PIACENZA |  | ELABORATORE PER LABORATORIO DI ANALISI | AQUALIS SRL | COOLER MASTER
| 0002868 | 0002866 | PC - SEZ.PROV. PIACENZA |  | REGISTRATORE SU CARTA A GETTO INCHIOSTRO | HEWLETT PACKARD CO | DESKJET 6940
| 0002869 | 0002866 | PC - SEZ.PROV. PIACENZA |  | MONITOR COMPUTER | / | /
| 0002870 | 0002866 | PC - SEZ.PROV. PIACENZA |  | SOFTWARE DI BASE | MICROSOFT CORP | WINDOWS XP PRO SP2
| 0002871 | 0002866 | PC - SEZ.PROV. PIACENZA |  | SOFTWARE APPLICATIVO | / | /
179 | 0004584 | 0004584 | BO - SEZ.PROV. BOLOGNA | unità per analisi spettrofotometrica a iniezione di flusso FIAS | SISTEMA AD INIEZIONE DI FLUSSO PER LA RILEVAZIONE DI MERCURIO | PERKIN ELMER CORP | FIMS 100 |  |  | X
| 0004585 | 0004584 | BO - SEZ.PROV. BOLOGNA |  | CAMPIONATORE AUTOMATICO | PERKIN ELMER CORP | S10 AUTOSAMPLER
| 0004586 | 0004584 | BO - SEZ.PROV. BOLOGNA |  | ELABORATORE PER LABORATORIO DI ANALISI | LENOVO SRL | /
| 0004587 | 0004584 | BO - SEZ.PROV. BOLOGNA |  | MONITOR COMPUTER | LENOVO SRL | /
| 0004588 | 0004584 | BO - SEZ.PROV. BOLOGNA |  | REGISTRATORE SU CARTA | HEWLETT PACKARD CO | LASERJET 1320
| 0004589 | 0004584 | BO - SEZ.PROV. BOLOGNA |  | SOFTWARE | MICROSOFT CORP | WINDOWS VISTA
| 0004590 | 0004584 | BO - SEZ.PROV. BOLOGNA |  | SOFTWARE APPLICATIVO | PERKIN ELMER CORP | WINLAB 32