## Generale
ID | TIPOLOGIE APPARECCHIATURE | Classe tecnologica | Manutenzione preventiva | Taratura SIT | Verifica sicurezza elettrica | ARPA Puglia nr. apparecchiature
1 | accelerometro | bassa | nessuna attività | biennale | biennale
2 | amplificatore di sequenze nucleotidiche | bassa | annuale | nessuna attività | biennale | 1
3 | analisi multiparametrica, sistema per (completa di sonda) | media | annuale | nessuna attività | biennale
4 | analisi sterilità ambientale - SAS | media | nessuna attività | nessuna attività | biennale
5 | ANALIZZATORE AZOTO | media | annuale | nessuna attività | biennale
6 | analizzatore di carbonio totale TOC | media | annuale | nessuna attività | biennale | 5
7 | analizzatore di fumi (senza idrocarburi) | bassa | annuale | nessuna attività | biennale
8 | analizzatore di gas | bassa | annuale | nessuna attività | biennale
9 | analizzatore di mercurio | alta | annuale | nessuna attività | biennale | 4
10 | analizzatore elementare (C, N, H) | alta | annuale | nessuna attività | biennale | 2
11 | ANALIZZATORE ENOLOGICO | bassa | annuale | nessuna attività | biennale
12 | analizzatore ionoselettivo | bassa | nessuna attività | nessuna attività | nessuna attività | 1
13 | analizzatore multiplo a flusso continuo | alta | annuale | nessuna attività | biennale | 5
14 | ANALIZZATORE OSSIGENO (ossimetro) | bassa | nessuna attività | nessuna attività | biennale | 6
15 | analizzatore ossigeno disciolto | bassa | nessuna attività | nessuna attività | biennale | 5
16 | ANALIZZATORE PER FOSFORO | bassa | annuale | nessuna attività | biennale
17 | anemometro | bassa | nessuna attività | biennale | biennale
18 | ANTIBIOGRAMMA ED IDENTIFICAZIONE MICROBICA, APPARECCHIO PER | media | annuale | nessuna attività | biennale
19 | armadio aspirato | bassa | annuale | nessuna attività | biennale | 2
20 | armadio aspirato a filtrazione chimica | bassa | annuale | nessuna attività | biennale | 3
21 | ARMADIO DI SICUREZZA | bassa | annuale | nessuna attività | biennale | 2
22 | autoclave | bassa | semestrale | nessuna attività | biennale | 11
23 | bagno termostatico | bassa | nessuna attività | nessuna attività | biennale | 20
24 | BAROMETRO | bassa | nessuna attività | triennale | nessuna attività | 2
25 | bilancia analitica | bassa | annuale | nessuna attività | biennale | 22
26 | bilancia idrostatica | bassa | annuale | nessuna attività | biennale | 2
27 | bilancia tecnica | bassa | annuale | nessuna attività | biennale | 22
28 | bilancia termica | media | annuale | nessuna attività | biennale
29 | bioluminometro per ecotossicità | media | annuale | nessuna attività | biennale | 3
30 | bomba calorimetrica | bassa | nessuna attività | nessuna attività | biennale
31 | cabina climatizzata (PM10) | bassa | annuale | nessuna attività | biennale | 1
32 | calibratore acustico | bassa | nessuna attività | biennale | nessuna attività | 10
33 | calibratore per analizzatore di gas | bassa | annuale | nessuna attività | biennale
34 | CALIBRATORE PER CAMPIONATORE D'ARIA | bassa | triennale | triennale | biennale
35 | calibratore per vibrazioni | bassa | nessuna attività | biennale | biennale
36 | calorimetro | bassa | nessuna attività | nessuna attività | biennale
37 | calorimetro a scansione diferenziale | alta | annuale | nessuna attività | biennale
38 | campionatore aria ad alto volume | bassa | nessuna attività | nessuna attività | biennale | 8
39 | campionatore d'aria personale | bassa | annuale | nessuna attività | biennale | 13
40 | CAMPIONATORE DI ARIA | bassa | annuale | nessuna attività | biennale
41 | campionatore di pollini | bassa | nessuna attività | nessuna attività | biennale
42 | campionatore per acque di scarico | bassa | annuale | nessuna attività | biennale
43 | cappa aspirante | bassa | semestrale | nessuna attività | biennale | 21
44 | cappa contenimento amiamto | bassa | annuale | nessuna attività | biennale
45 | cappa contenimento radioattivo | bassa | annuale | nessuna attività | biennale
46 | cappa sterile | bassa | semestrale | nessuna attività | biennale | 2
47 | cappa sterile a flusso laminare | bassa | semestrale | nessuna attività | biennale | 15
48 | CARRELLO ELEVATORE | bassa | nessuna attività | nessuna attività | biennale
49 | cella frigorifera | bassa | annuale | nessuna attività | biennale | 2
50 | centralina di campi elettromagnetici-rumore | media | biennale | biennale | biennale | 33
51 | centralina di controllo | bassa | nessuna attività | nessuna attività | biennale
52 | centrifuga | bassa | annuale | nessuna attività | biennale | 13
53 | centrifuga refrigerata | bassa | annuale | nessuna attività | biennale | 1
54 | colorimetro | bassa | nessuna attività | nessuna attività | biennale | 12
55 | compressore portatile | bassa | nessuna attività | nessuna attività | biennale | 1
56 | conduttimetro da laboratorio | bassa | nessuna attività | nessuna attività | biennale | 10
57 | congelatore da laboratorio | bassa | annuale | nessuna attività | biennale | 35
58 | congelatore tipo domestico | bassa | annuale | nessuna attività | biennale
59 | contaglobuli semiautomatico | bassa | nessuna attività | nessuna attività | biennale
60 | contaminametro | media | nessuna attività | triennale | biennale | 2
61 | contatore a scintillazione e luminescenza | media | annuale | nessuna attività | biennale
62 | contatore di colonie | bassa | nessuna attività | nessuna attività | biennale
63 | CONTATORE DI PARTICELLE | bassa | annuale | nessuna attività | biennale
64 | CONTATORE DI PARTICELLE ALFA/BETA | alta | annuale | nessuna attività | biennale
65 | contatore raggi gamma | bassa | nessuna attività | nessuna attività | biennale
66 | CONTATORE TRACCE RADON (lettore di dosimetri) | alta | annuale | nessuna attività | biennale
67 | CONTENITORE CRIOGENICO | bassa | annuale | nessuna attività | nessuna attività
68 | crioscopio | bassa | nessuna attività | nessuna attività | biennale
69 | criostato | bassa | annuale | nessuna attività | biennale
70 | cromatografo ionico | alta | annuale | nessuna attività | biennale | 10
71 | densitometro | bassa | nessuna attività | nessuna attività | biennale
72 | difrattometro RX | alta | annuale | nessuna attività | biennale
73 | digestore termico | bassa | nessuna attività | nessuna attività | biennale | 5
74 | diluitore | bassa | nessuna attività | nessuna attività | biennale
75 | distillatore a corrente di vapore | bassa | nessuna attività | nessuna attività | biennale | 11
76 | DISTILLATORE ENOLOGICO | bassa | annuale | nessuna attività | biennale | 1
77 | dosimetro | bassa | annuale | nessuna attività | biennale
78 | ELETTROFORESI CAPILLARE, APPARECCHIO PER | bassa | annuale | nessuna attività | biennale
79 | ELETTROFORESI, APPARECCHIO PER | bassa | nessuna attività | nessuna attività | biennale | 1
80 | elettrolisi, apparecchio per | bassa | nessuna attività | nessuna attività | biennale
81 | ESTRATTORE AUTOMATICO (tipo soxhlet) | bassa | nessuna attività | nessuna attività | biennale | 1
82 | estrattore AUTOMATICO ASE | alta | annuale | nessuna attività | biennale | 5
83 | ESTRATTORE AUTOMATICO PER SPE | media | annuale | nessuna attività | biennale
84 | estrattore pensile di fumi | bassa | semestrale | nessuna attività | biennale
85 | estrattori ad ultrasuoni (sonicatori) | bassa | nessuna attività | nessuna attività | biennale | 9
86 | evaporatore rotante | bassa | annuale | nessuna attività | biennale | 6
87 | FILTRO PRIIMA LINEA UV/VIS | bassa | nessuna attività | biennale | nessuna attività | 15
88 | flussimetro elettronico per gas/liquidi | bassa | annuale | nessuna attività | biennale
89 | fonometro | bassa | biennale | biennale | biennale | 10
90 | fotometro | bassa | annuale | nessuna attività | nessuna attività | 2
91 | Fotoradiometro certificato di prima linea | bassa | nessuna attività | biennale | biennale
92 | freatimetro | bassa | nessuna attività | nessuna attività | biennale
93 | frigorifero carellabile/portatile | bassa | annuale | nessuna attività | biennale | 1
94 | frigorifero da laboratorio | bassa | annuale | nessuna attività | biennale | 54
95 | frigorifero tipo domestico | bassa | annuale | nessuna attività | biennale | 2
96 | gascromatografo con rivelatore di massa | alta | annuale | nessuna attività | biennale | 13
97 | gascromatografo con rivelatore di massa ad alta risoluzione | altissima | annuale | nessuna attività | biennale | 1
98 | gascromatografo con rivelatore massa/massa | altissima | annuale | nessuna attività | biennale | 2
99 | gascromatografo con rivelatori tradizionali | alta | annuale | nessuna attività | biennale | 14
100 | gascromatografo portatile per emissioni | alta | annuale | nessuna attività | biennale
101 | GPC (cromatografo su colonna di gel) | alta | annuale | nessuna attività | biennale | 3
102 | granulometro | bassa | nessuna attività | nessuna attività | biennale
103 | GRUPPO DI CONTINUITA | bassa | nessuna attività | nessuna attività | biennale
104 | GRUPPO ELETTROGENO | bassa | nessuna attività | nessuna attività | biennale
105 | HPLC (cromatografo liquido ad elevate prestazioni) | alta | annuale | nessuna attività | biennale | 8
106 | IMPEDENZOMETRO | bassa | nessuna attività | biennale | biennale
107 | incubatore | bassa | annuale | nessuna attività | biennale | 36
108 | INCUBATORE AD ANIDRIDE CARBONICA | bassa | semestrale | nessuna attività | biennale | 3
109 | incubatore refrigerato | bassa | annuale | nessuna attività | biennale | 13
110 | LAVAGGIO CANISTER | bassa | nessuna attività | nessuna attività | biennale
111 | lavaggio e disinfezione, apparecchio per | bassa | annuale | nessuna attività | biennale | 6
112 | LC MS (cromatografo liquido con rivelatore MS) | alta | annuale | nessuna attività | biennale | 1
113 | LC MS/MS (cromatografo liquido con rivelatore MS/MS) | altissima | annuale | nessuna attività | biennale | 1
114 | lettore per dosimetri personali | bassa | annuale | nessuna attività | biennale
115 | lettore per elettreti | media | annuale | annuale | biennale
116 | lettore per immunochimica | bassa | nessuna attività | nessuna attività | biennale
117 | liofilizzatore | media | annuale | nessuna attività | biennale
118 | MANOMETRO | bassa | nessuna attività | triennale | nessuna attività
119 | metalizzatore per filtri (doratore e carbonatore) | media | annuale | nessuna attività | biennale | 4
120 | micromanometro digitale | bassa | biennale | biennale | nessuna attività
121 | microscopio elettronico | altissima | annuale | nessuna attività | biennale | 3
122 | microscopio ottico da laboratorio | media | annuale | nessuna attività | biennale | 17
123 | mineralizzatore a microonde | media | annuale | nessuna attività | biennale | 5
124 | mineralizzatore automatico | bassa | nessuna attività | nessuna attività | biennale | 6
125 | misuratore di campi elettrici | bassa | biennale | biennale | biennale | 5
126 | misuratore di campi elettromagnetici | bassa | biennale | annuale | biennale | 7
127 | misuratore di campi magnetici | bassa | biennale | biennale | biennale | 6
128 | misuratore di corrente/portata | bassa | annuale | nessuna attività | biennale
129 | MISURATORE DI OSSIGENO | bassa | nessuna attività | nessuna attività | biennale
130 | misuratore di radiazioni ionizzanti | media | annuale | nessuna attività | biennale
131 | MISURATORE DI RADON E FIGLI | alta | annuale | nessuna attività | biennale
132 | MISURATORE DI VIBRAZIONI | bassa | nessuna attività | biennale | biennale
133 | MISURATORE IN CONTINUO DI RADON | alta | annuale | nessuna attività | biennale
134 | MISURATORE PARAMETRI TERMODINAMICI PER CAMPIONATORE DI ARIA | bassa | annuale | nessuna attività | biennale
135 | modulo acquisizione dati | media | nessuna attività | nessuna attività | biennale
136 | molino da laboratorio | bassa | annuale | nessuna attività | biennale | 21
137 | monitore per rateo esposizioni | alta | annuale | nessuna attività | nessuna attività
138 | muffola | bassa | annuale | nessuna attività | biennale | 6
139 | oscilloscopio | bassa | nessuna attività | nessuna attività | biennale
140 | pHmetro da laboratorio | bassa | nessuna attività | nessuna attività | biennale | 18
141 | pompa per vuoto (apparecchiatura singola) | bassa | nessuna attività | nessuna attività | biennale | 16
142 | preparatore di terreni/preparatore automatico di piastre | bassa | nessuna attività | nessuna attività | biennale | 1
143 | produttore di ghiaccio | bassa | nessuna attività | nessuna attività | biennale | 2
144 | PRODUZIONE DI IDROGENO E/O ALTRI GAS, APPARECCHIO PER | bassa | annuale | nessuna attività | biennale | 10
145 | purificatore automatico | media | annuale | nessuna attività | biennale
146 | rifrattometro | bassa | nessuna attività | nessuna attività | biennale
147 | RIVELATORE DI GAS | bassa | nessuna attività | nessuna attività | biennale
148 | rivelatore di radiazioni | bassa | annuale | nessuna attività | biennale
149 | RIVELATORE DI RADIAZIONI A IODURO DI CESIO | alta | annuale | nessuna attività | biennale
150 | RIVELATORE DI RADIAZIONI A IODURO DI SODIO | media | annuale | nessuna attività | biennale
151 | sedigrafo a raggi X | alta | annuale | nessuna attività | biennale
152 | setacciatore analitico | bassa | nessuna attività | nessuna attività | biennale | 5
153 | sistema a Kit per analisi delle acque | bassa | annuale | nessuna attività | biennale
154 | SISTEMA DI CONDIZIONAMENTO AD ELEVATE PRESTAZIONI | media | trimestrale | nessuna attività | biennale
155 | SISTEMA DI PURIFICAZIONE DIOSSINE | alta | annuale | nessuna attività | biennale | 2
156 | SISTEMA DI SPETTROMETRIA GAMMA CON rivelatore di radiazioni al germanio intrinseco puro | alta | annuale | nessuna attività | biennale | 2
157 | sistema produzione acqua deionizzata | bassa | annuale | nessuna attività | biennale | 3
158 | sistema produzione acqua pura | bassa | annuale | nessuna attività | biennale | 4
159 | sistema produzione acqua ultrapura | bassa | annuale | nessuna attività | biennale | 4
160 | SISTEMA ROBOTIZZATO PER PREPARAZIONE CAMPIONI | bassa | annuale | nessuna attività | biennale
161 | sistema termometrico prima linea | bassa | nessuna attività | triennale | nessuna attività | 20
162 | spettrofotometro a fluorescenza | media | annuale | nessuna attività | biennale
163 | spettrofotometro a raggi infrarossi | media | annuale | nessuna attività | biennale | 5
164 | SPETTROFOTOMETRO A RAGGI ULTRAVIOLETTI (UV-VIS) | media | annuale | nessuna attività | biennale | 12
165 | spettrofotometro ad assorbimento atomico | alta | annuale | nessuna attività | biennale | 1
166 | spettrofotometro ad assorbimento atomico fornetto di grafite (Zeeman) | alta | annuale | nessuna attività | biennale | 5
167 | spettrofotometro ad emissione atomica - ICP ottico | altissima | annuale | nessuna attività | biennale | 1
168 | spettrometro ICP massa | altissima | annuale | nessuna attività | biennale | 6
169 | stazione meteorologica | bassa | annuale | nessuna attività | biennale | 5
170 | sterilizzatrice ad aria secca | bassa | annuale | nessuna attività | biennale
171 | stufa essiccatrice | bassa | annuale | nessuna attività | biennale | 19
172 | TELEMETRO | bassa | nessuna attività | nessuna attività | biennale
173 | terminale GPS ricevitore-emettitore | bassa | nessuna attività | nessuna attività | nessuna attività | 9
174 | termociclatore con modulo ottico | alta | annuale | nessuna attività | biennale
175 | termosaldatrice | bassa | nessuna attività | nessuna attività | biennale
176 | titolatore chimico | bassa | nessuna attività | nessuna attività | biennale | 2
177 | transilluminatore | bassa | nessuna attività | nessuna attività | biennale | 1
178 | turbidimetro | bassa | nessuna attività | nessuna attività | biennale | 3
179 | unità per analisi spettrofotometrica a iniezione di flusso FIAS | alta | annuale | nessuna attività | biennale
180 | variatore di frequenza | bassa | nessuna attività | nessuna attività | biennale
181 | vitek lettore per API | media | nessuna attività | nessuna attività | biennale
182 | massa certificata di prima linea* | bassa | nessuna attività | triennale | nessuna attività
183 | OMOGENEIZZATORE/DISSOCIATORE TISSUTALE | bassa | annuale | nessuna attività | biennale
184 | Analizzatore di spettro per campi elettromagnetici compresa di antenna | media | nessuna attività | biennale | biennale
185 | Camera ionizzazione per radon | media | nessuna attività | trienanle | biennale
186 | campionatore d'aria con up controller | bassa | nessuna attività | annuale | biennale
187 | Campionatore in isocinetismo per polveri e microinquinanti | bassa | annuale | biennale | biennale
188 | Catena di misura per campi elettrici e magneti ELF o RF a Banda larga | media | biennale | biennale | biennale
189 | dinamometri | bassa | nessuna attività | biennale | nessuna attività
190 | flussimetro | bassa | nessuna attività | annuale | nessuna attività
191 | misuratore di passo e contatto | bassa | nessuna attività | biennale | nessuna attività
192 | misuratore di pressione a ultrasuoni | bassa | annuale | biennale | biennale
193 | misuratore di radiazione solare | bassa | nessuna attività | annuale | biennale
194 | Misuratori multifunzioni di parametri elettrici | media | nessuna attività | biennale | nessuna attività
195 | olfattometro dinamico | media | annuale | annuale | nessuna attività
196 | pompa sommerse/peristaltiche | bassa | annuale | nessuna attività | nessuna attività
197 | radiometro | media | annuale | annuale | annuale
198 | sodar | alta | annuale | nessuna attività | biennale
199 | sonda isocinetica | bassa | nessuna attività | annuale | nessuna attività
200 | stazione meteo completa | media | annuale | annuale | annuale
201 | strumento geotopografico di precisione | bassa | annuale | nessuna attività | biennale
202 | termoigrometri | bassa | nessuna attività | annuale | nessuna attività | 4
203 | tubi di pitot/darcy con misuratore di portata | bassa | nessuna attività | biennale | nessuna attività
204 | verricello elettrico | bassa | annuale | nessuna attività | biennale
205 | whole body counter | alta | annuale | nessuna attività | biennale
206 | sputter | media | annuale | nessuna attività | biennale | 2
207 | catena termometrica | bassa | nessuna attività | triennale | nessuna attività
773

## Analitico Puglia
ID | Codice | Codice padre | Sede | Tipologia All 4 | Apparecchiatura | Costruttore | Modello | Data fine garanzia | Manutenzione in gestione indiretta
2 | n/a | n/a | BARI | Amplificatore di sequenze nucleotidiche | Amplificatore di sequenze nucleotidiche 7500 REAL TIME PCR SYSTEM |  |  | 2012-11-30 | X
6 | n/a | n/a | BARI | Analizzatore di carbonio totale TOC | Analizzatore TOC Mod. V-CPH completo di: a)TOC-TNM-1; b)Analizzatore solidi Mod. SSM 5000; c)Autocampionatore Mod. ASI-V; d) PC Marca Master -Gehr - Mod. centurion | SHIMADZU ITALIA SRL | V CPH | 2012-12-31 | X
6 | n/a | n/a | BRINDISI | Analizzatore di carbonio totale TOC | Analizzatore TOC | SHIMADZU ITALIA SRL | V CPH | 2012-12-31 | X
6 | n/a | n/a | FOGGIA | Analizzatore di carbonio totale TOC | Analizzatore TOC | SHIMADZU ITALIA SRL | V CPH | 2012-12-31 | X
6 | n/a | n/a | LECCE | Analizzatore di carbonio totale TOC | Analizzatore TOC | SHIMADZU ITALIA SRL |  | 2012-12-31 | X
6 | n/a | n/a | TARANTO | Analizzatore di carbonio totale TOC | Analizzatore TOC Mod. V CPH completo di Autocampionatore Mod. ASI-V | SHIMADZU ITALIA SRL | TOC - V CHP | 2012-12-31 | X
9 | n/a | n/a | BARI | Analizzatore di mercurio | SPETTROMETRO a mercurio | Milestone | DMA-80
9 | n/a | n/a | BRINDISI | Analizzatore di mercurio | Analizzatore di mercurio | Milestone | DMA-80
9 | n/a | n/a | LECCE | Analizzatore di mercurio | Analizzatotre Hg - DMA 80 | Mistone - FKV | DMA-80
9 | n/a | n/a | TARANTO | Analizzatore di mercurio | MERCURY ANALIZER | PERKIN ELMER ITALIA SPA | FIMS100
10 | n/a | n/a | FOGGIA | analizzatore elementare (C, N, H) | ANALIZZATORE ELEMENTARE COSTECH INSTRUMENTS | COSTECH INSTRUMENTS
10 | n/a | n/a | TARANTO | analizzatore elementare (C, N, H) | ANALIZZATORE ELEMENTARE CHNS | COSTECH INSTRUMENTS | 4010
12 | n/a | n/a | Brindisi | analizzatore ionoselettivo | Elettrodo ionoselettivo misuratore B.O.D | HACH | HQ30d
13 | n/a | n/a | BARI | analizzatore multiplo a flusso continuo | Analizzatore a flusso continuo completo di: a) Autocampionatore Mod. SY-2-sempler; b) PC Marca Dell, Mod. Optiplex 330 | SEAL | Quaatro
13 | n/a | n/a | FOGGIA | analizzatore multiplo a flusso continuo | Analizzatore SEAL mod. QUaatro | SEAL | Quaatro
13 | n/a | n/a | LECCE | analizzatore multiplo a flusso continuo | Analizzatore macronutrienti acque - Quaatro | Seal Analytical - AxFlow
13 | n/a | n/a | TARANTO | analizzatore multiplo a flusso continuo | ANALIZZATORE A MICROFLUSSO completo di: 1) AUTOCAMPIONATORE 2) PC | Seal Analytical - AxFlow | QUAATRO
13 | n/a | n/a | BARI | analizzatore multiplo a flusso continuo | Analizzatore marca Zambelli mod. EMICONT SERIE PF | Zambelli | EMICONT SERIE PF
14 | n/a | n/a | FOGGIA | ANALIZZATORE OSSIGENO (ossimetro) | OSSIMETRO | W TW ITALIA | OXI 320
14 | n/a | n/a | FOGGIA | ANALIZZATORE OSSIGENO (ossimetro) | OSSIMETRO | W TW ITALIA | OXI 320
14 | n/a | n/a | BARI | ANALIZZATORE OSSIGENO (ossimetro) | Ossimetro hach mod HQ10 ( p/n 51815-60 ) | HACH | HQ10
14 | n/a | n/a | BARI | ANALIZZATORE OSSIGENO (ossimetro) | Ossimetro Mettler Toledo | Mettler Toledo
14 | n/a | n/a | FOGGIA | ANALIZZATORE OSSIGENO (ossimetro) | Ossimetro Crison 330 I | Crison | 330 I
14 | n/a | n/a | TARANTO | ANALIZZATORE OSSIGENO (ossimetro) | Ossimetro OXI 730 | INOLAB | OXI 730
15 | n/a | n/a | BRINDISI | analizzatore ossigeno disciolto | Analizzatore ossigeno disciolto | WTW | inoLab Oxi 740
15 | n/a | n/a | BRINDISI | analizzatore ossigeno disciolto | sonda multiparametrica | HACH | sension 156
15 | n/a | n/a | FOGGIA | analizzatore ossigeno disciolto | SONDA CTD MULTIPARAMETRICA 316 PLUS IDRONAUT
15 | n/a | n/a | LECCE | analizzatore ossigeno disciolto | Analizzatore ossigeno disciolto | HACH | LDO hq10
15 | n/a | n/a | LECCE | analizzatore ossigeno disciolto | sonda multiparametrica | HACH | sension 156
19 | n/a | n/a | BRINDISI | armadio aspirato | Armadio aspirato
19 | n/a | n/a | BRINDISI | armadio aspirato | Armadio aspirato
20 | n/a | n/a | BARI | armadio aspirato a filtrazione chimica | ARMADI SCHERMATI N.3
21 | n/a | n/a | BRINDISI | ARMADIO DI SICUREZZA | Armadio di sicurezza
21 | n/a | n/a | BRINDISI | ARMADIO DI SICUREZZA | Armadio di sicurezza
22 | n/a | n/a | FOGGIA | autoclave | Autoclave - Fedegari-FVS1
22 | n/a | n/a | BARI | autoclave | Autoclave Fedegari
22 | n/a | n/a | BARI | autoclave | Autoclave Fedegari completo di Elettrocompressore autoclave DGM
22 | n/a | n/a | BRINDISI | autoclave | Autoclave Marca FEDEGARI Mod. FVM2
22 | n/a | n/a | BRINDISI | autoclave | Autoclave Marca FEDEGARI Mod. FVM3
22 | n/a | n/a | BRINDISI | autoclave | Autoclave Marca FEDEGARI Mod. FVS2
22 | n/a | n/a | FOGGIA | autoclave | AUTOCLAVE MOD 760
22 | n/a | n/a | TARANTO | autoclave | Autoclave Vapormatic 770
22 | n/a | n/a | TARANTO | autoclave | Autoclave Alfa
22 | n/a | n/a | TARANTO | autoclave | Autoclave Alfa
22 | n/a | n/a | TARANTO | autoclave | Autoclave FMV3
23 | n/a | n/a | BARI | bagno termostatico | Bagno termostatato Huber | Huber
23 | n/a | n/a | BARI | bagno termostatico | Bagno termostatato Julabo | Julabo
23 | n/a | n/a | BARI | bagno termostatico | Bagno termostatato MPN INSTRUMENTS S.R.L. | MPN
23 | n/a | n/a | BARI | bagno termostatico | Bagnomaria FALCO | FALCO
23 | n/a | n/a | BARI | bagno termostatico | Bagnomaria PBI International WB-M5 | PBI International | WB-M5
23 | n/a | n/a | BARI | bagno termostatico | Bagnotermostato Polystat cc1 | Huber | Polystat CC1
23 | n/a | n/a | LECCE | bagno termostatico | Bagnotermostato Polystat cc1 | Huber | Polystat CC1
23 | n/a | n/a | LECCE | bagno termostatico | Bagnomaria | Huber | Polystat CC1
23 | n/a | n/a | BRINDISI | bagno termostatico | Bagno termostatato Julabo Mod. MD27 | Julabo | MD27
23 | n/a | n/a | BRINDISI | bagno termostatico | Bagno termostatato Julabo Mod. TW8 | Julabo | TW8
23 | n/a | n/a | BRINDISI | bagno termostatico | Bagnomaria FALC Mod. WB-OD24 | FALC | WB-OD24
23 | n/a | n/a | BRINDISI | bagno termostatico | Bagno Termostatato per taratura Marca Julabo; Mod. FK31/SL | Julabo | FK31/SL
23 | n/a | n/a | TARANTO | bagno termostatico | Bagno Termostatico
23 | n/a | n/a | TARANTO | bagno termostatico | Bagno Termostatico
23 | n/a | n/a | TARANTO | bagno termostatico | Bagno Termostatico
23 | n/a | n/a | TARANTO | bagno termostatico | Bagno Termostatico
23 | n/a | n/a | FOGGIA | bagno termostatico | Bagnotermostato Polystat cc1 | Huber | Polystat CC1
23 | n/a | n/a | FOGGIA | bagno termostatico | Bagnotermostato Polystat cc1 | Huber | Polystat CC1
23 | n/a | n/a | FOGGIA | bagno termostatico | Bagnomaria ISCO | ISCO | TSH-2
23 | n/a | n/a | FOGGIA | bagno termostatico | Bagnomaria ISCO | ISCO | GTR 190 A
24 | n/a | n/a | Brindisi | BAROMETRO | Barometro | FISHER | 110000
24 | n/a | n/a | FOGGIA | BAROMETRO | Barometro | OREGON SCIENTIFIC | BA 200
25 | n/a | n/a | BARI | bilancia analitica | BILANCIA ANALITICA | OHAUS Corporation | Analytical Plus AP 250 D
25 | n/a | n/a | BARI | bilancia analitica | BILANCIA ANALITICA | OHAUS Corporation | Analytical Plus AP 250 D
25 | n/a | n/a | FOGGIA | bilancia analitica | BILANCIA ANALITICA | OHAUS Corporation | Analytical Plus AP 250 D
25 | n/a | n/a | FOGGIA | bilancia analitica | BILANCIA ANALITICA- | OHAUS Corporation | Analytical Plus AP 250 D
25 | n/a | n/a | FOGGIA | bilancia analitica | BILANCIA ANALITICA | SARTORIUS | ME 254 S
25 | n/a | n/a | FOGGIA | bilancia analitica | BILANCIA ANALITICA | KERN | 870
25 | n/a | n/a | BARI | bilancia analitica | BILANCIA ANALITICA Explorer E12140 |  | Explorer E12140
25 | n/a | n/a | BARI | bilancia analitica | BILANCIA OHAUS mod. analytical plus | OHAUS Corporation | Analytical Plus
25 | n/a | n/a | BARI | bilancia analitica | BILANCIA OHAUS mod. analytical plus | OHAUS Corporation | Analytical Plus
25 | n/a | n/a | BARI | bilancia analitica | BILANCIA ANALITICA mod. 600c
25 | n/a | n/a | BARI | bilancia analitica | BILANCIA ANALITICA mod. AC120S
25 | n/a | n/a | BARI | bilancia analitica | BILANCIA Mettler 3000 | METTLER TOLEDO | 3000
25 | n/a | n/a | BRINDISI | bilancia analitica | BILANCIA ANALITICA Marca METTLER TOLEDO; Mod. XS 205 DU | METTLER TOLEDO | XS 205 DU
25 | n/a | n/a | BRINDISI | bilancia analitica | BILANCIA ANALITICA Marca METTLER TOLEDO; Mod. XS204 | METTLER TOLEDO | Mod. XS204
25 | n/a | n/a | BRINDISI | bilancia analitica | BILANCIA microanalitica Marca METTLER TOLEDO; Mod. XP26PC | METTLER TOLEDO | Mod. XP26PC
25 | n/a | n/a | BRINDISI | bilancia analitica | BILANCIA microanalitica Marca SARTORIUS; Mod. MC 5 | Sartorius | MC5
25 | n/a | n/a | LECCE | bilancia analitica | BILANCIA ANALITICA explorer pro ohaus mod ep214c
25 | n/a | n/a | LECCE | bilancia analitica | BILANCIA ANALITICA explorer pro ohaus mod ep214c
25 | n/a | n/a | LECCE | bilancia analitica | BILANCIA ANALITICA sartorius R160P
25 | n/a | n/a | TARANTO | bilancia analitica | BILANCIA OHAUS mod ap2500
25 | n/a | n/a | TARANTO | bilancia analitica | BILANCIA OHAUS MOD. AP250D
25 | n/a | n/a | TARANTO | bilancia analitica | BILANCIA ANALITICA Mettler AE 240
26 | n/a | n/a | BARI | bilancia idrostatica | BILANCIA IDROSTATICA | Bel engineering | Alcoweight
26 | n/a | n/a | BARI | bilancia idrostatica | BILANCIA IDROSTATICA | Gibertini | DM-AM 2
27 | n/a | n/a | BARI | bilancia tecnica | BILANCIA TECNICA
27 | n/a | n/a | BARI | bilancia tecnica | BILANCIA TECNICA
27 | n/a | n/a | FOGGIA | bilancia tecnica | BILANCIA TECNICA ELETTRONICA- EUROMEC APPARATI S.R.L.- MARK 6045
27 | n/a | n/a | FOGGIA | bilancia tecnica | BILANCIA TECNICA KERN 440-47N
27 | n/a | n/a | BARI | bilancia tecnica | BILANCIA KERN MOD.440-47N
27 | n/a | n/a | BARI | bilancia tecnica | BILANCIA di precisione THD 300TSCALE
27 | n/a | n/a | BARI | bilancia tecnica | BILANCIA di precisione Bel Engineering
27 | n/a | n/a | BRINDISI | bilancia tecnica | BILANCIA TECNICA OHAUS Adventurer Ara 520
27 | n/a | n/a | BRINDISI | bilancia tecnica | BILANCIA TECNICA OHAUS Adventurer Ara 520
27 | n/a | n/a | BRINDISI | bilancia tecnica | BILANCIA TECNICA Marca METTLER TOLEDO; Mod. MS4002-S
27 | n/a | n/a | BRINDISI | bilancia tecnica | BILANCIA TECNICA Marca METTLER TOLEDO; Mod. MS4002-S
27 | n/a | n/a | BRINDISI | bilancia tecnica | BILANCIA TECNICA Marca METTLER TOLEDO; Mod. MS4002-S
27 | n/a | n/a | BRINDISI | bilancia tecnica | BILANCIA TECNICA Sartorius LP 22009
27 | n/a | n/a | BRINDISI | bilancia tecnica | BILANCIA TECNICA Gibertini
27 | n/a | n/a | FOGGIA | bilancia tecnica | BILANCIA TECNICA KERN 440-47N
27 | n/a | n/a | LECCE | bilancia tecnica | BILANCIA Tec.Explorer EOB120
27 | n/a | n/a | LECCE | bilancia tecnica | BILANCIA Tec.Explorer EOB120
27 | n/a | n/a | LECCE | bilancia tecnica | BILANCIA TECNICA Adventurer Ara 520
27 | n/a | n/a | LECCE | bilancia tecnica | BILANCIA TECNICA explorer pro ohaus EP 2102
27 | n/a | n/a | LECCE | bilancia tecnica | BILANCIA TECNICA explorer pro ohaus EP 2102
27 | n/a | n/a | TARANTO | bilancia tecnica | BILANCIA TECNICA Adventurer Ara 520
27 | n/a | n/a | TARANTO | bilancia tecnica | BILANCIA KERN 440-47N
29 | n/a | n/a | BRINDISI | bioluminometro per ecotossicità | Luminometro con fotomoltiplicatore LUMIStox + software integrato Lumisoft Marca Hach Lange s.r.l | Hach Lange s.r.l
29 | n/a | n/a | LECCE | bioluminometro per ecotossicità | Luminometro con fotomoltiplicatore LUMIStox + software integrato Lumisoft Marca Hach Lange s.r.l | Hach Lange s.r.l
29 | n/a | n/a | TARANTO | bioluminometro per ecotossicità | Luminometro con fotomoltiplicatore LUMIStox + software integrato Lumisoft Marca Hach Lange s.r.l | Hach Lange s.r.l
31 | n/a | n/a | Brindisi | cabina climatizzata (PM10) | Cabina climatizzata PM10 | AQUARIA | ACTIVA CLIMATIC
32 | n/a | n/a | Brindisi | Calibratore acustico | Calibratore acustico | Larson Davis | Cal 200
32 | n/a | n/a | Brindisi | Calibratore acustico | Calibratore acustico | Harmonie | Cal 21
32 | n/a | n/a | Bari | Calibratore acustico | Calibratore acustico | Harmonie | Cal 21
32 | n/a | n/a | Bari | Calibratore acustico | Calibratore acustico
32 | n/a | n/a | Taranto | Calibratore acustico | Calibratore acustico | Harmonie | Cal 21
32 | n/a | n/a | Taranto | Calibratore acustico | Calibratore acustico
32 | n/a | n/a | Foggia | Calibratore acustico | Calibratore acustico | Harmonie | Cal 21
32 | n/a | n/a | Foggia | Calibratore acustico | Calibratore acustico
32 | n/a | n/a | Lecce | Calibratore acustico | Calibratore acustico | Harmonie | Cal 21
32 | n/a | n/a | Lecce | Calibratore acustico | Calibratore acustico
38 | n/a | n/a | BARI | campionatore aria ad alto volume | campionatore ambientale mod. digit
38 | n/a | n/a | BARI | campionatore aria ad alto volume | campionatore ambientale mod. digit
38 | n/a | n/a | BARI | campionatore aria ad alto volume | campionatore ambientale mod. digit
38 | n/a | n/a | BARI | campionatore aria ad alto volume | campionatore ambientale mod. digit
38 | n/a | n/a | BARI | campionatore aria ad alto volume | campionatore ambientale mod. digit
38 | n/a | n/a | BARI | campionatore aria ad alto volume | campionatore ambientale mod. digit
38 | n/a | n/a | BARI | campionatore aria ad alto volume | campionatore ambientale mod. digit
38 | n/a | n/a | BARI | campionatore aria ad alto volume | campionatore ambientale mod. digit
39 | n/a | n/a | BARI | campionatore d'aria personale | Campionatore marca Zambelli mod. 6000 ISOPLUS
39 | n/a | n/a | BARI | campionatore d'aria personale | campionatore personale mod.ECO TT
39 | n/a | n/a | BARI | campionatore d'aria personale | campionatore personale mod.ECO TT
39 | n/a | n/a | BARI | campionatore d'aria personale | campionatore personale mod.ECO TT
39 | n/a | n/a | BARI | campionatore d'aria personale | campionatore personale mod.ECO TT
39 | n/a | n/a | BARI | campionatore d'aria personale | campionatore personale mod.ECO TT
39 | n/a | n/a | BARI | campionatore d'aria personale | campionatore personale mod.ECO TT
39 | n/a | n/a | BARI | campionatore d'aria personale | campionatore personale mod.ECO TT
39 | n/a | n/a | BARI | campionatore d'aria personale | campionatore personale mod.ECO TT
39 | n/a | n/a | BARI | campionatore d'aria personale | campionatore personale mod.ECO TT
39 | n/a | n/a | BARI | campionatore d'aria personale | campionatore personale mod.ECO TT
39 | n/a | n/a | BARI | campionatore d'aria personale | campionatore personale mod.ECO TT
39 | n/a | n/a | BARI | campionatore d'aria personale | campionatore personale mod.ECO TT
43 | n/a | n/a | BARI | cappa aspirante | CAPPA CHIMICA
43 | n/a | n/a | BARI | cappa aspirante | CAPPA CHIMICA
43 | n/a | n/a | TARANTO | cappa aspirante | Cappa chimica 180 cm | ASEM | EN 180 | 2012-12-22 | X
43 | n/a | n/a | TARANTO | cappa aspirante | Cappa chimica 180 cm | ASEM | EN 180 | 2012-12-22 | X
43 | n/a | n/a | BARI | cappa aspirante | CAPPA CHIMICA INTERLAB CA 150
43 | n/a | n/a | BARI | cappa aspirante | CAPPA CHIMICA INTERLAB CA 150
43 | n/a | n/a | BARI | cappa aspirante | CAPPA CHIMICA INTERLAB CA 150
43 | n/a | n/a | BARI | cappa aspirante | CAPPA CHIMICA INTERLAB CA 150
43 | n/a | n/a | BARI | cappa aspirante | CAPPA CHIMICA ASEM CP0157EN
43 | n/a | n/a | BARI | cappa aspirante | CAPPA CHIMICA a parete By-Pass EK12 GM Filtro a carbone attivo MFCA
43 | n/a | n/a | BARI | cappa aspirante | Cappa chimica | Interlab | CA150
43 | n/a | n/a | FOGGIA | cappa aspirante | CAPPA ASPIRANTE KOTTERMAN | KOTTERMAN
43 | n/a | n/a | FOGGIA | cappa aspirante | CAPPA ASPIRANTE KOTTERMAN | KOTTERMAN
43 | n/a | n/a | FOGGIA | cappa aspirante | CAPPA ASPIRANTE KOTTERMAN | KOTTERMAN
43 | n/a | n/a | FOGGIA | cappa aspirante | CAPPA ASPIRANTE BICASA | BICASA
43 | n/a | n/a | FOGGIA | cappa aspirante | CAPPA ASPIRANTE BICASA | BICASA
43 | n/a | n/a | TARANTO | cappa aspirante | CAPPA CHIMICA da 180 LAB2000 | LAB2000
43 | n/a | n/a | TARANTO | cappa aspirante | CAPPA CHIMICA LAB2000 da 120 | LAB2000
43 | n/a | n/a | TARANTO | cappa aspirante | CAPPA CHIMICA LAB2000 da 120
43 | n/a | n/a | BRINDISI | cappa aspirante | CAPPA CHIMICA | BICASA | Lite 180
43 | n/a | n/a | BRINDISI | cappa aspirante | CAPPA CHIMICA | BICASA | Lite 180
46 | n/a | n/a | TARANTO | cappa sterile | Cappa Biologica classe 2 Hera Safe HERAEUS | HERAEUS
46 | n/a | n/a | TARANTO | cappa sterile | Cappa Biologica classe 2 Hera Safe HERAEUS | HERAEUS
47 | n/a | n/a | FOGGIA | cappa sterile a flusso laminare | Cappa a flusso laminare classe II-Heraeus-Herasafe HSR | HERAEUS
47 | n/a | n/a | BARI | cappa sterile a flusso laminare | Cappa a flusso laminare mod asal 1200flv
47 | n/a | n/a | BARI | cappa sterile a flusso laminare | Cappa a flusso laminare mod asal 1200flv
47 | n/a | n/a | BARI | cappa sterile a flusso laminare | Cappa a flusso laminare Herasafe
47 | n/a | n/a | BARI | cappa sterile a flusso laminare | Cappa a flusso laminare Steril
47 | n/a | n/a | BARI | cappa sterile a flusso laminare | Cappa a flusso laminare Herareus HS 12
47 | n/a | n/a | BRINDISI | cappa sterile a flusso laminare | Cappa a flusso laminare Gelaire mod. BSB4A
47 | n/a | n/a | BRINDISI | cappa sterile a flusso laminare | Cappa a flusso laminare Gelaire mod. BSB4A
47 | n/a | n/a | BRINDISI | cappa sterile a flusso laminare | Cappa a flusso laminare Heraeus hs12
47 | n/a | n/a | BRINDISI | cappa sterile a flusso laminare | Cappa a flusso laminare Heraeus hs12
47 | n/a | n/a | FOGGIA | cappa sterile a flusso laminare | Cappa a flusso laminare classe II- Bio Air-Aura B 4
47 | n/a | n/a | FOGGIA | cappa sterile a flusso laminare | Cappa a flusso laminare classe II Heraeus
47 | n/a | n/a | FOGGIA | cappa sterile a flusso laminare | Cappa a flusso laminare verticale AHSI MSC ADVANTAGE
47 | n/a | n/a | TARANTO | cappa sterile a flusso laminare | Cappa Flusso Lamin. Vert. K1200
47 | n/a | n/a | TARANTO | cappa sterile a flusso laminare | Cappa flusso lamin.vert. K1200 ASALAIR
49 | n/a | n/a | BRINDISI | cella frigorifera | CELLA FRIGORIFERA Angelantoni
49 | n/a | n/a | BRINDISI | cella frigorifera | CELLA FRIGORIFERA Angelantoni
50 | n/a | n/a |  | centralina di campi elettromagnetici-rumore | Centralina di campi elettromagnetici | PMM | 8057 F
50 | n/a | n/a |  | centralina di campi elettromagnetici-rumore | Centralina di campi elettromagnetici | PMM | 8057 F
50 | n/a | n/a |  | centralina di campi elettromagnetici-rumore | Centralina di campi elettromagnetici | PMM | 8057 F
50 | n/a | n/a |  | centralina di campi elettromagnetici-rumore | Centralina di campi elettromagnetici | PMM | 8057 F
50 | n/a | n/a |  | centralina di campi elettromagnetici-rumore | Centralina di campi elettromagnetici | PMM | 8057 F
50 | n/a | n/a |  | centralina di campi elettromagnetici-rumore | Centralina di campi elettromagnetici | PMM | 8057 F
50 | n/a | n/a |  | centralina di campi elettromagnetici-rumore | Centralina di campi elettromagnetici | PMM | 8057 F
50 | n/a | n/a |  | centralina di campi elettromagnetici-rumore | Centralina di campi elettromagnetici | PMM | 8057 F
50 | n/a | n/a |  | centralina di campi elettromagnetici-rumore | Centralina di campi elettromagnetici | PMM | 8057 F
50 | n/a | n/a |  | centralina di campi elettromagnetici-rumore | Centralina di campi elettromagnetici | PMM | 8057 F
50 | n/a | n/a |  | centralina di campi elettromagnetici-rumore | Centralina di campi elettromagnetici | PMM | 8057 F
50 | n/a | n/a |  | centralina di campi elettromagnetici-rumore | Centralina di campi elettromagnetici | PMM | 8057 F
50 | n/a | n/a |  | centralina di campi elettromagnetici-rumore | Centralina di campi elettromagnetici | PMM | 8057 F
50 | n/a | n/a |  | centralina di campi elettromagnetici-rumore | Centralina di campi elettromagnetici | PMM | 8057 F
50 | n/a | n/a |  | centralina di campi elettromagnetici-rumore | Centralina di campi elettromagnetici | PMM | 8057 F
50 | n/a | n/a |  | centralina di campi elettromagnetici-rumore | Centralina di campi elettromagnetici | PMM | 8057 F
50 | n/a | n/a |  | centralina di campi elettromagnetici-rumore | Centralina di campi elettromagnetici | PMM | 8057 F
50 | n/a | n/a |  | centralina di campi elettromagnetici-rumore | Centralina di campi elettromagnetici | PMM | 8057 F
50 | n/a | n/a |  | centralina di campi elettromagnetici-rumore | Centralina di campi elettromagnetici | PMM | 8057 F
50 | n/a | n/a |  | centralina di campi elettromagnetici-rumore | Centralina di campi elettromagnetici | PMM | 8057 F
50 | n/a | n/a |  | centralina di campi elettromagnetici-rumore | Centralina di campi elettromagnetici | PMM | 8057 F
50 | n/a | n/a |  | centralina di campi elettromagnetici-rumore | Centralina di campi elettromagnetici | PMM | 8057 F
50 | n/a | n/a |  | centralina di campi elettromagnetici-rumore | Centralina di campi elettromagnetici | PMM | 8057 F
50 | n/a | n/a |  | centralina di campi elettromagnetici-rumore | Centralina di campi elettromagnetici | PMM | 8057 F
50 | n/a | n/a |  | centralina di campi elettromagnetici-rumore | Centralina di campi elettromagnetici | PMM | 8057 F
50 | n/a | n/a |  | centralina di campi elettromagnetici-rumore | Centralina di campi elettromagnetici | PMM | 8055 Fub
50 | n/a | n/a |  | centralina di campi elettromagnetici-rumore | Centralina di campi elettromagnetici | PMM | 8055 Fub
50 | n/a | n/a |  | centralina di campi elettromagnetici-rumore | Centralina di campi elettromagnetici | PMM | 8055 Fub
50 | n/a | n/a |  | centralina di campi elettromagnetici-rumore | Centralina di campi elettromagnetici | PMM | 8055 Fub
50 | n/a | n/a |  | centralina di campi elettromagnetici-rumore | Centralina di campi elettromagnetici | PMM | 8055 Fub
50 | n/a | n/a |  | centralina di campi elettromagnetici-rumore | Centralina di campi elettromagnetici | PMM | 8055 Fub
50 | n/a | n/a |  | centralina di campi elettromagnetici-rumore | Centralina di campi elettromagnetici | PMM | 8055 Fub
50 | n/a | n/a |  | centralina di campi elettromagnetici-rumore | Centralina di campi elettromagnetici | PMM | 8055 Fub
52 | n/a | n/a | BARI | centrifuga | CENTRIFUGA | Bracco | Mega 2000
52 | n/a | n/a | BARI | centrifuga | CENTRIFUGA | Bracco | Mega 2000
52 | n/a | n/a | BARI | centrifuga | CENTRIFUGA hettich mod universal 32R
52 | n/a | n/a | BARI | centrifuga | CENTRIFUGA EPPENDORF 5810 R
52 | n/a | n/a | BARI | centrifuga | CENTRIFUGA THERMOFISHER SCIENTIFIC SL16R
52 | n/a | n/a | BARI | centrifuga | MICROCENTRIFUGA MINISPIN H5452
52 | n/a | n/a | BARI | centrifuga | MICROCENTRIFUGA 5145 R EPPENDORF
52 | n/a | n/a | BRINDISI | centrifuga | CENTRIFUGA Marca BICASA; Mod. ALC 4232
52 | n/a | n/a | BRINDISI | centrifuga | CENTRIFUGA Marca HETTICH Zentrifugen; Mod. Universal 32 R
52 | n/a | n/a | FOGGIA | centrifuga | CENTRIFUGA METTICH- UNIVERSAL 32R
52 | n/a | n/a | FOGGIA | centrifuga | CENTRIFUGA- Heraeus instr.-Megafuge 1,0 R
52 | n/a | n/a | LECCE | centrifuga | CENTRIFUGA hettichmod universal 32
52 | n/a | n/a | TARANTO | centrifuga | CENTRIFUGA hettich mod. universal 32R
53 | n/a | n/a | FOGGIA | centrifuga refrigerata | ULTRACENTRIFUGA REFRIGERATA- DUPONT INSTRUMENTS SORVALL- RC 5
54 | n/a | n/a | BARI | colorimetro | Pocket Colorimeter Dr.Lange
54 | n/a | n/a | BARI | colorimetro | SIstema Clean Up gpc:P1000+UV1000
54 | n/a | n/a | BARI | colorimetro | termoregolatore lange mod ht200s
54 | n/a | n/a | BRINDISI | colorimetro | Colorimetro per cloro Hanna
54 | n/a | n/a | BRINDISI | colorimetro | Colorimetro per cloro Hanna
54 | n/a | n/a | BRINDISI | colorimetro | Colorimetro per torbidità mod. DR800 Hach
54 | n/a | n/a | FOGGIA | colorimetro | Clorimetro Hanna instruments Mod. HI 95762
54 | n/a | n/a | FOGGIA | colorimetro | COLORIMETRO-HANNA INTR.-HI93711
54 | n/a | n/a | FOGGIA | colorimetro | COLORIMETRO HACH
54 | n/a | n/a | FOGGIA | colorimetro | COLORIMETRO HACH
54 | n/a | n/a | FOGGIA | colorimetro | COLORIMETRO HACH
54 | n/a | n/a | FOGGIA | colorimetro | COLORIMETRO HACH
55 | n/a | n/a | BARI | compressore portatile | COMPRESSORE DI ARIA
56 | n/a | n/a | FOGGIA | conduttimetro da laboratorio | CONDUTTIMETRO | CRISON | GLP 32
56 | n/a | n/a | FOGGIA | conduttimetro da laboratorio | CONDUTTIMETRO con sonda di temperatura C.A.T 1000 | CRISON | GLP 31
56 | n/a | n/a | BARI | conduttimetro da laboratorio | CONDUTTIMETRO mod. SENSION 156 |  | SENSION 156
56 | n/a | n/a | BARI | conduttimetro da laboratorio | CONDUTTIMETRO mod. glp 32 | CRISON | GLP 32
56 | n/a | n/a | BARI | conduttimetro da laboratorio | CONDUTTIMETRO Mettler Toledo | Mettler Toledo
56 | n/a | n/a | BRINDISI | conduttimetro da laboratorio | CONDUTTIMETRO CRISON mod. glp31 | CRISON | GLP 31
56 | n/a | n/a | BRINDISI | conduttimetro da laboratorio | CONDUTTIMETRO CRISON mod. glp32 | CRISON | GLP 32
56 | n/a | n/a | LECCE | conduttimetro da laboratorio | CONDUTTIMETRO crison mod glp31 | CRISON | GLP 31
56 | n/a | n/a | TARANTO | conduttimetro da laboratorio | CONDUTTIMETRO GLP31 CRISON | CRISON | GLP 32
56 | n/a | n/a | TARANTO | conduttimetro da laboratorio | CONDUTTIMETRO LF191 WTW | WTW | LF191
57 | n/a | n/a | BARI | congelatore da laboratorio | CONGELATORE VERTICALE
57 | n/a | n/a | BARI | congelatore da laboratorio | CONGELATORE VERTICALE
57 | n/a | n/a | BARI | congelatore da laboratorio | CONGELATORE VERTICALE
57 | n/a | n/a | BARI | congelatore da laboratorio | CONGELATORI N.2
57 | n/a | n/a | FOGGIA | congelatore da laboratorio | CONGELATORE KW 600
57 | n/a | n/a | BARI | congelatore da laboratorio | CONGELATORE KFDE 250
57 | n/a | n/a | BARI | congelatore da laboratorio | FRIGOCONGELATORE KLAB RF 700C
57 | n/a | n/a | BARI | congelatore da laboratorio | CONGELATORE verticale KW F 2300 CX
57 | n/a | n/a | BARI | congelatore da laboratorio | CONGELATORE verticale KW F 2300 CX
57 | n/a | n/a | BARI | congelatore da laboratorio | CONGELATORE verticale KW F 2300 CX
57 | n/a | n/a | BARI | congelatore da laboratorio | CONGELATORE orizzontale Rex Space Plux
57 | n/a | n/a | BARI | congelatore da laboratorio | CONGELATORE Fiocchetti 1500
57 | n/a | n/a | BARI | congelatore da laboratorio | CONGELATORE Fiocchetti 1500
57 | n/a | n/a | BRINDISI | congelatore da laboratorio | CONGELATORE Frimed mod.AF200B
57 | n/a | n/a | BRINDISI | congelatore da laboratorio | CONGELATORE Frimed mod. AF200B
57 | n/a | n/a | BRINDISI | congelatore da laboratorio | CONGELATORE Fiocchetti mod. Super Artic 700
57 | n/a | n/a | BRINDISI | congelatore da laboratorio | CONGELATORE KW kfe600x
57 | n/a | n/a | BRINDISI | congelatore da laboratorio | CONGELATORE KW R2300GX
57 | n/a | n/a | BRINDISI | congelatore da laboratorio | CONGELATORE Mondial Elite mod ebf131005
57 | n/a | n/a | FOGGIA | congelatore da laboratorio | CONGELATORE –Mondial- Mondial frigo
57 | n/a | n/a | LECCE | congelatore da laboratorio | CONGELATORE verticale a 3 ante F2300CX KW
57 | n/a | n/a | LECCE | congelatore da laboratorio | Armadio CONGELATORE 3 ante KW
57 | n/a | n/a | LECCE | congelatore da laboratorio | Armadio CONGELATORE 3 ante KW
57 | n/a | n/a | LECCE | congelatore da laboratorio | CONGELATORE a pozzetto bosch
57 | n/a | n/a | LECCE | congelatore da laboratorio | CONGELATORE a pozzetto ariston
57 | n/a | n/a | TARANTO | congelatore da laboratorio | Freezer 600
57 | n/a | n/a | TARANTO | congelatore da laboratorio | CONGELATORE
57 | n/a | n/a | TARANTO | congelatore da laboratorio | CONGELATORE
57 | n/a | n/a | TARANTO | congelatore da laboratorio | CONGELATORE
57 | n/a | n/a | TARANTO | congelatore da laboratorio | CONGELATORE
57 | n/a | n/a | TARANTO | congelatore da laboratorio | CONGELATORE
57 | n/a | n/a | TARANTO | congelatore da laboratorio | CONGELATORE
57 | n/a | n/a | TARANTO | congelatore da laboratorio | CONGELATORE Vertic. Frezeer 1500
57 | n/a | n/a | TARANTO | congelatore da laboratorio | CONGELATORE Vertic. Frezeer 1500
57 | n/a | n/a | TARANTO | congelatore da laboratorio | CONGELATORE Vertic. Frezeer 1500
60 | n/a | n/a | BARI | contaminametro | CONTAMINAMETRO BERTHOLDT
60 | n/a | n/a | BARI | contaminametro | CONTAMINAMETRO LB122 BERTHOLDT
70 | n/a | n/a | BARI | cromatografo ionico | Cromatografo ionico completo di pompa doppia(Dionex-DP), forno colonna, generatore di eluente (Dionex-EG), rivelatore UV-Vis(Dionex-VWD), PC | DIONEX | ICS3000
70 | n/a | n/a | BARI | cromatografo ionico | Cromatografo ionico completo di pompa singola, rivelatore, PC | DIONEX | ICS5000
70 | n/a | n/a | BARI | cromatografo ionico | Cromatografo ionico completo di pompa, soppressore, rivelatore conduttimetrico, PC | DIONEX | DX120
70 | n/a | n/a | BRINDISI | cromatografo ionico | Cromatografo ionico completo di pompa, soppressore, rivelatore conduttimetrico, autocampionatore, PC | DIONEX | DX120
70 | n/a | n/a | LECCE | cromatografo ionico | Cromatografo ionico completo di pompa doppia, forno colonna, generatore di eluente, rivelatore UV-Vis, PC | DIONEX | ICS3000
70 | n/a | n/a | TARANTO | cromatografo ionico | Cromatografo ionico completo di pompa, soppressore, rivelatore conduttimetrico, autocampionatore, PC | DIONEX | DX120
70 | n/a | n/a | TARANTO | cromatografo ionico | Cromatografo ionico completo di pompa, rivelatore, autocampionatore | DIONEX | ICS1000
70 | n/a | n/a | TARANTO | cromatografo ionico | Cromatografo ionico completo di pompa (Dione-LC10), pompa isocratica (dionex-IP20), rivelatore amperometrico (Dionex-ED40) | DIONEX | DX500
70 | n/a | n/a | FOGGIA | cromatografo ionico | Cromatografo ionico completo di pompa, rivelatore UV, rivelatore conduttimetrico, autocampionatore, PC | DIONEX | LC20
70 | n/a | n/a | FOGGIA | cromatografo ionico | Cromatografo ionico completo di pompa doppia(Dionex-DP), forno colonna, generatore di eluente (Dionex-EG), rivelatore UV-Vis(Dionex-VWD), PC | DIONEX | ICS3000
73 | n/a | n/a | TARANTO | digestore termico | LANGE HT 200S Digestore | Hach Lange | HT200S
73 | n/a | n/a | BARI | digestore termico | DIGESTORE KJELDHAL |  | KJELDHAL
73 | n/a | n/a | BARI | digestore termico | Digestore metalli | Digiprep | jr scp science
73 | n/a | n/a | TARANTO | digestore termico | LANGE HT 200S Digestore | Hach Lange | HT200S
73 | n/a | n/a | LECCE | digestore termico | LANGE HT 200S Digestore | Hach Lange | HT200S
75 | n/a | n/a | BARI | distillatore a corrente di vapore | DISTILLATORE | Buchi | B 324
75 | n/a | n/a | FOGGIA | distillatore a corrente di vapore | DISTILLATORE IN CORRENTE DI VAPORE- BUCHI- DISTILLATION UNIT B 324 | Buchi | B 324
75 | n/a | n/a | FOGGIA | distillatore a corrente di vapore | DISTILLATORE IN CORRENTE DI VAPORE- BUCHI- DISTILLATORE UNIT B 324 | Buchi | B 324
75 | n/a | n/a | BARI | distillatore a corrente di vapore | UNITA' DI DISTILLAZIONE B 324 Buchi | Buchi | B 324
75 | n/a | n/a | BARI | distillatore a corrente di vapore | UNITA' DI DISTILLAZIONE B 324 Buchi | Buchi | B 324
75 | n/a | n/a | BRINDISI | distillatore a corrente di vapore | DISTILLATORE 6 Posti KJELDHALL SERIE 6X1 | KJELDHALL | SERIE 6X1
75 | n/a | n/a | BRINDISI | distillatore a corrente di vapore | DISTILLATORE Buchi B-324 | Buchi | B 324
75 | n/a | n/a | TARANTO | distillatore a corrente di vapore | UNITA' DI DISTILLAZIONE B 324 Buchi | Buchi | B 324
75 | n/a | n/a | TARANTO | distillatore a corrente di vapore | UNITA' DI DISTILLAZIONE B 324 Buchi | Buchi | B 324
75 | n/a | n/a | LECCE | distillatore a corrente di vapore | UNITA' DI DISTILLAZIONE B 324 Buchi | Buchi | B 324
75 | n/a | n/a | LECCE | distillatore a corrente di vapore | UNITA' DI DISTILLAZIONE B 324 Buchi | Buchi | K424
76 | n/a | n/a | BARI | DISTILLATORE ENOLOGICO | DISTILLATORE ELETTRONICO ENOCHIMICO | Gibertini
79 | n/a | n/a | BARI | ELETTROFORESI, APPARECCHIO PER | CELLA ELETTROFORETICA
81 | n/a | n/a | BRINDISI | ESTRATTORE AUTOMATICO (tipo soxlet) | Estrattore Soxhelt marca GERHARDT; Mod. EV 6 ALL/ 16 | GERHARDT | EV 6 ALL/ 16
82 | n/a | n/a | BRINDISI | estrattore AUTOMATICO ASE | Estrattore con solvente pressurizzato completo di PC marca FSM; Mod. PLE2
82 | n/a | n/a | BRINDISI | estrattore AUTOMATICO ASE | Estrattore con solvente pressurizzato completo di PC marca FSM; Mod. PLE-TM
82 | n/a | n/a | BRINDISI | estrattore AUTOMATICO ASE | Estrattore con solvente pressurizzato completo di PC marca FSM; Mod. PLE-TM
82 | n/a | n/a | TARANTO | estrattore AUTOMATICO ASE | Estrattore ASE | DIONEX | ASE200
82 | n/a | n/a | TARANTO | estrattore AUTOMATICO ASE | Estrattore ASE | DIONEX | ASE350
85 | n/a | n/a | BARI | estrattori ad ultrasuoni (sonicatori) | BAGNO ULTRASUONI | NEY | Ultrasonik 2QT/H
85 | n/a | n/a | BARI | estrattori ad ultrasuoni (sonicatori) | BAGNO ULTRASUONI | BANDELIN | Sonorex Digitel
85 | n/a | n/a | TARANTO | estrattori ad ultrasuoni (sonicatori) | Bagno ultrasuoni 5 litri | Bandelin | Sonorex
85 | n/a | n/a | TARANTO | estrattori ad ultrasuoni (sonicatori) | Bagno ultrasuoni 1 litro | Bandelin | Sonorex
85 | n/a | n/a | BARI | estrattori ad ultrasuoni (sonicatori) | BAGNO ULTRASUONII ELMASONIC S60
85 | n/a | n/a | BRINDISI | estrattori ad ultrasuoni (sonicatori) | Bagno a Ultrasuoni Bandellin FQDRK52
85 | n/a | n/a | FOGGIA | estrattori ad ultrasuoni (sonicatori) | BAGNO AD ULTRASUONI STARSONIC 200
85 | n/a | n/a | FOGGIA | estrattori ad ultrasuoni (sonicatori) | BAGNO AD ULTRASUONI DT 102 H
85 | n/a | n/a | FOGGIA | estrattori ad ultrasuoni (sonicatori) | Bagno ad ultrasuoni BANDELIN SONOREX- PK100 | BANDELIN SONOREX- PK100 | PK100
86 | n/a | n/a | BARI | evaporatore rotante | Evaporatore rotante Buchi b490 | BUCHI | b490
86 | n/a | n/a | BRINDISI | evaporatore rotante | Evaporatore rotante Buchi b490 | BUCHI | b490
86 | n/a | n/a | BRINDISI | evaporatore rotante | Evaporatore rotante Buchi R114 | BUCHI | R114
86 | n/a | n/a | TARANTO | evaporatore rotante | Evaporatore rotante Buchi R205 | BUCHI | R205
86 | n/a | n/a | TARANTO | evaporatore rotante | Evaporatore rotante | BUCHI | R200BaSIc
86 | n/a | n/a | LECCE | evaporatore rotante | evaporatore rotante buchi mod r205-b490+v800 | BUCHI | r205-b490+v800
87 | n/a | n/a | BRINDISI | FILTRO PRIMA LINEA UV/VIS | 1. N. 1 filtro liquido costituito da una soluzione a circa il 4% di ossido di olmio in acido perclorico 1,4 M | LGC
87 | n/a | n/a | BRINDISI | FILTRO PRIMA LINEA UV/VIS | N. 1 filtro solido in vetro drogato con ossido di didimio ed ossido di praseodimio | LGC
87 | n/a | n/a | BRINDISI | FILTRO PRIMA LINEA UV/VIS | N. 1 filtro liquido costituito da una soluzione a circa il 0,006% di bicromato di potassio in acido perclorico | LGC
87 | n/a | n/a | BRINDISI | FILTRO PRIMA LINEA UV/VIS | N. 1 filtro liquido costituito da una soluzione a circa il 0,06% di bicromato di potassio in acido perclorico | LGC
87 | n/a | n/a | BRINDISI | FILTRO PRIMA LINEA UV/VIS | N. 1 filtro liquido costituito da acido perclorico | LGC
87 | n/a | n/a | BRINDISI | FILTRO PRIMA LINEA UV/VIS | N. 3 filtri solidi in vetro, aventi, rispettivamente, assorbanza pari a circa 0,25 A, 0,50 A, e 1,00 A, e relativo filtro di riferimento | LGC
87 | n/a | n/a | BRINDISI | FILTRO PRIMA LINEA UV/VIS | N. 5 filtri liquidi costituiti da una soluzione in acido perclorico di bicromato di potassio, alle concentrazioni, rispettivamente, di 0,002% - 0,004% - 0,006% - 0,008% - 0,1% | LGC
87 | n/a | n/a | BRINDISI | FILTRO PRIMA LINEA UV/VIS | N. 1 filtro liquido costituito da acido perclorico | LGC
87 | n/a | n/a | BRINDISI | FILTRO PRIMA LINEA UV/VIS | N. 1 filtro liquido costituito da una soluzione a circa il 4% di ossido di olmio in acido perclorico 1,4 M | LGC
87 | n/a | n/a | BRINDISI | FILTRO PRIMA LINEA UV/VIS | N. 1 filtro passa banda costituito da una soluzione acquosa di cloruro di potassio con una frequenza di taglio paria a 200 nm | LGC
87 | n/a | n/a | BRINDISI | FILTRO PRIMA LINEA UV/VIS | N. 1 filtro passa banda costituito da una soluzione acquosa di ioduro di sodio con una frequenza di taglio paria a 259 nm | LGC
87 | n/a | n/a | BRINDISI | FILTRO PRIMA LINEA UV/VIS | N. 1 filtro passa banda costituito da una soluzione acquosa di nitrito di sodio con una frequenza di taglio paria a 385 nm | LGC
87 | n/a | n/a | BRINDISI | FILTRO PRIMA LINEA UV/VIS | N. 1 filtro liquido di acqua ultrapura | LGC
87 | n/a | n/a | BRINDISI | FILTRO PRIMA LINEA UV/VIS | N. 1 filtro liquido costituito da una soluzione di toluene in n-esano | LGC
87 | n/a | n/a | BRINDISI | FILTRO PRIMA LINEA UV/VIS | N. 1 filtro liquido costituito da esano | LGC
89 | n/a | n/a | Brindisi | Fonometro | Fonometro | Larson Davis | Sistem 824
89 | n/a | n/a | Brindisi | Fonometro | Fonometro | Harmonie | 01dB
89 | n/a | n/a | Bari | Fonometro | Fonometro
89 | n/a | n/a | Bari | Fonometro | Fonometro | Harmonie | 01dB
89 | n/a | n/a | Taranto | Fonometro | Fonometro
89 | n/a | n/a | Taranto | Fonometro | Fonometro | Harmonie | 01dB
89 | n/a | n/a | Foggia | Fonometro | Fonometro
89 | n/a | n/a | Foggia | Fonometro | Fonometro | Harmonie | 01dB
89 | n/a | n/a | Lecce | Fonometro | Fonometro
89 | n/a | n/a | Lecce | Fonometro | Fonometro | Harmonie | 01dB
90 | n/a | n/a | BARI | fotometro | Fotometro portatile Hanna Free & Total chlorine HI93711 | Hanna Instrument | Free & Total chlorine HI93711
90 | n/a | n/a | BARI | fotometro | BIOFOTOMETRO PLUS EPPENDORF | EPPENDORF
93 | n/a | n/a | LECCE | frigorifero carellabile/portatile | Frigorifero portatile
94 | n/a | n/a | FOGGIA | frigorifero da laboratorio | FRIGORIFERO MONDIAL PX60-345 M 31716 | MONDIAL | PX60-345 M 31716
94 | n/a | n/a | FOGGIA | frigorifero da laboratorio | FRIGORIFERO-BOMPANI | BOMPANI
94 | n/a | n/a | FOGGIA | frigorifero da laboratorio | FRIGORIFERO mod. FRIGOSTAR PBI | PBI | FRIGOSTAR
94 | n/a | n/a | FOGGIA | frigorifero da laboratorio | FRIGORIFERO mod. FRIGOSTAR PBI | PBI | FRIGOSTAR
94 | n/a | n/a | FOGGIA | frigorifero da laboratorio | FRIGORIFERO ANGELANTONI MOD. EKO BASIC 1500/2T N | ANGELANTONI | EKO BASIC 1500/2T N
94 | n/a | n/a | FOGGIA | frigorifero da laboratorio | FRIGORIFERO ANGELANTONI MOD. EKO BASIC 1500/2T N | ANGELANTONI | EKO BASIC 1500/2T N
94 | n/a | n/a | FOGGIA | frigorifero da laboratorio | FRIGORIFERO ANGELANTONI MOD. EKO BASIC 1500/2T N | ANGELANTONI | EKO BASIC 1500/2T N
94 | n/a | n/a | FOGGIA | frigorifero da laboratorio | Frigorifero-Fiocchetti-Labor1000 | Fiocchetti | Labor 1000
94 | n/a | n/a | FOGGIA | frigorifero da laboratorio | Frigorifero-Fiocchetti-Labor600 | Fiocchetti | Labor 600
94 | n/a | n/a | FOGGIA | frigorifero da laboratorio | Frigotermostato-KW-W96/RS | KW | W96/RS
94 | n/a | n/a | FOGGIA | frigorifero da laboratorio | Frigotermostato –Cavallo Giuseppe-C 3 TAL | Cavallo Giuseppe | C 3 TAL
94 | n/a | n/a | FOGGIA | frigorifero da laboratorio | Frigorifero- KW-R1500C | KW | R1500C
94 | n/a | n/a | FOGGIA | frigorifero da laboratorio | Frigorifero- KW-R1500C | KW | R1500C
94 | n/a | n/a | FOGGIA | frigorifero da laboratorio | Frigorifero KW R 1500 | KW | R1500
94 | n/a | n/a | FOGGIA | frigorifero da laboratorio | Frigorifero KW F2300CX | KW | F2300CX
94 | n/a | n/a | FOGGIA | frigorifero da laboratorio | Frigorifero KW F2300CX | KW | F2300CX
94 | n/a | n/a | FOGGIA | frigorifero da laboratorio | Frigorifero KW F2300CX | KW | F2300CX
94 | n/a | n/a | TARANTO | frigorifero da laboratorio | Frigorifero Zanussi | Zanussi
94 | n/a | n/a | TARANTO | frigorifero da laboratorio | Frigorifero
94 | n/a | n/a | TARANTO | frigorifero da laboratorio | Frigorifero
94 | n/a | n/a | TARANTO | frigorifero da laboratorio | Armadio Frigo Labor 1500 | Fiocchetti | Labor 1500
94 | n/a | n/a | TARANTO | frigorifero da laboratorio | Armadio Frigo Labor 1500 | Fiocchetti | Labor 1500
94 | n/a | n/a | TARANTO | frigorifero da laboratorio | Armadio Frigo Labor 1500 | Fiocchetti | Labor 1500
94 | n/a | n/a | TARANTO | frigorifero da laboratorio | Armadio Frigo Labor 1500 | Fiocchetti | Labor 1500
94 | n/a | n/a | TARANTO | frigorifero da laboratorio | Frigorifero DAEWO MOD. FR540 | DAEWO | FR540
94 | n/a | n/a | TARANTO | frigorifero da laboratorio | Frigorifero KW R1500C | KW | R1500C
94 | n/a | n/a | TARANTO | frigorifero da laboratorio | Frigorifero KW R1500C | KW | R1500C
94 | n/a | n/a | TARANTO | frigorifero da laboratorio | FrigoriferoO KW R1500C | KW | R1500C
94 | n/a | n/a | TARANTO | frigorifero da laboratorio | Frigorifero mod. Labor700 | Fiocchetti | Labor700
94 | n/a | n/a | TARANTO | frigorifero da laboratorio | Frigorifero mod. Labor700 | Fiocchetti | Labor700
94 | n/a | n/a | TARANTO | frigorifero da laboratorio | Frigorifero mod. Labor700 | Fiocchetti | Labor700
94 | n/a | n/a | LECCE | frigorifero da laboratorio | Frigorifero Labor 1000 | Fiocchetti | Labor 1000
94 | n/a | n/a | LECCE | frigorifero da laboratorio | colonna frigo bosch 1 anta | bosch
94 | n/a | n/a | LECCE | frigorifero da laboratorio | colonna frigo bosch 1 anta | bosch
94 | n/a | n/a | LECCE | frigorifero da laboratorio | armadio frigo 2 ante KW | KW
94 | n/a | n/a | LECCE | frigorifero da laboratorio | armadio frigo 4 ante DGD | DGD
94 | n/a | n/a | BRINDISI | frigorifero da laboratorio | Frigorifero Angelantoni mod. UKS 3600 | Angelantoni | UKS 3600
94 | n/a | n/a | BRINDISI | frigorifero da laboratorio | Frigorifero Angelantoni CE 3002 3RS | Angelantoni | CE 3002 3RS
94 | n/a | n/a | BRINDISI | frigorifero da laboratorio | Frigorifero KW R1500C | KW | R1500C
94 | n/a | n/a | BRINDISI | frigorifero da laboratorio | Frigorifero Fiocchetti Labor 1000 | Fiocchetti | Labor 1000
94 | n/a | n/a | BRINDISI | frigorifero da laboratorio | Frigorifero KW R1500C | KW | R1500C
94 | n/a | n/a | BRINDISI | frigorifero da laboratorio | Frigorifero KW mod. R1500C | KW | R1500C
94 | n/a | n/a | BRINDISI | frigorifero da laboratorio | Frigorifero KW mod. R1500C | KW | R1500C
94 | n/a | n/a | BARI | frigorifero da laboratorio | FRIGOCONGELATORE KLAB RF 700C | KLAB | RF 700C
94 | n/a | n/a | BARI | frigorifero da laboratorio | Frigorifero KW | KW
94 | n/a | n/a | BARI | frigorifero da laboratorio | Frigorifero KW | KW
94 | n/a | n/a | BARI | frigorifero da laboratorio | Frigorifero KW | KW
94 | n/a | n/a | BARI | frigorifero da laboratorio | FRIGORIFERO mod. KB PR 310 C
94 | n/a | n/a | BARI | frigorifero da laboratorio | Frigotermostato KW Apparecchi Scientifici W96RS | KW | W96RS
94 | n/a | n/a | BARI | frigorifero da laboratorio | Frigorifero KW | KW | R 1500 C
94 | n/a | n/a | BARI | frigorifero da laboratorio | Frigorifero Angelantoni 3 ante | Angelantoni
94 | n/a | n/a | BARI | frigorifero da laboratorio | Frigorifero Fiocchetti Labor 1000 | Fiocchetti | Labor 1000
94 | n/a | n/a | BARI | frigorifero da laboratorio | Frigorifero Fiocchetti Labor 1000 | Fiocchetti | Labor 1001
94 | n/a | n/a | BARI | frigorifero da laboratorio | Frigorifero Hasi CE 3000/3 RS | Hasi | CE 3000/3 RS
95 | n/a | n/a | LECCE | frigorifero tipo domestico | Frigo | Indesit | Combi 330
95 | n/a | n/a | BARI | frigorifero tipo domestico | FRIGORIFERO
96 | n/a | n/a | BARI | gascromatografo con rivelatore di massa | GC-MS completo di: GC,rivelatore a trappola ionica (Thermo-Polaris Q), autocampionatore (Thermo-AI3000), pompa da vuoto (Edwards-RV3), PC (Dell-Optiplex GX270) | Thermo electron corporation | Polaris Q
96 | n/a | n/a | BARI | gascromatografo con rivelatore di massa | GC-MS completo di: GC (Agilent-7890A),rivelatore a quadrupolo (Agilent-5975C), autocampionatore (Dani), pompa da vuoto (Pfeiffer), PC (HP) | AGILENT TECNOLOGIES SPA | 7890A
96 | n/a | n/a | BRINDISI | gascromatografo con rivelatore di massa | GC-MS completo di: GC (Agilent-7890A),rivelatore a quadrupolo (Agilent-5975C), autocampionatore, pompa da vuoto , PC | AGILENT TECNOLOGIES SPA | SYS GM 5975T X
96 | n/a | n/a | BRINDISI | gascromatografo con rivelatore di massa | GC-MS completo di: GC (Agilent-7890A),rivelatore a quadrupolo (Agilent-5975C), autocampionatore, pompa da vuoto , PC | AGILENT TECNOLOGIES SPA | SYS GM 5975T X
96 | n/a | n/a | BRINDISI | gascromatografo con rivelatore di massa | GC-MS completo di: GC (Agilent-7890A),rivelatore a quadrupolo (Agilent-5975C), autocampionatore purge and trap, pompa da vuoto , PC | AGILENT TECNOLOGIES SPA | SYS GM 5975T X
96 | n/a | n/a | BRINDISI | gascromatografo con rivelatore di massa | GC-MS completo di: GC,rivelatore a quadrupolo, pompa da vuoto (Edwards) , PC | PERKIN ELMER ITALIA SPA | CLARUS 500
96 | n/a | n/a | BRINDISI | gascromatografo con rivelatore di massa | GC-MS completo di: GC (Thermo-Trace GC PTV),rivelatore a trappola ionica (Thermo-Polaris Q), pompa da vuoto (Edwards) , PC ( Dell-Gx260STMST2A) | Thermo electron corporation | Polaris Q
96 | n/a | n/a | BRINDISI | gascromatografo con rivelatore di massa | GC-MS completo di: GC (Thermo-Trace GC PTV),rivelatore a trappola ionica (Thermo-Polaris Q), pompa da vuoto (Edwards) , PC ( Dell-Gx260STMST2A) | Thermo electron corporation | Polaris Q
96 | n/a | n/a | LECCE | gascromatografo con rivelatore di massa | GC-MS completo di: GC (Thermo-Trace GC PTV),rivelatore a trappola ionica (Thermo-Polaris Q), pompa da vuoto (Edwards) , PC ( Dell-Gx260STMST2A) | Thermo electron corporation | Polaris Q
96 | n/a | n/a | TARANTO | gascromatografo con rivelatore di massa | GC-MS completo di: GC (Thermo-Trace GC PTV),rivelatore a trappola ionica (Thermo-Polaris Q), pompa da vuoto (Edwards) , PC ( Dell-Gx260STMST2A) | Thermo electron corporation | Polaris Q
96 | n/a | n/a | TARANTO | gascromatografo con rivelatore di massa | GC-MS completo di: GC,rivelatore a quadrupolo, pompa da vuoto (Edwards) , PC | PERKIN ELMER ITALIA SPA | CLARUS 500
96 | n/a | n/a | FOGGIA | gascromatografo con rivelatore di massa | GC-MS completo di: GC (Thermo-Trace GC PTV),rivelatore a trappola ionica (Thermo-Polaris Q), autocampionatore (Thermo-Triplus), pompa da vuoto (Edwards) , PC ( Dell-Gx260STMST2A) | Thermo electron corporation | Polaris Q
96 | n/a | n/a | FOGGIA | gascromatografo con rivelatore di massa | GC-MS completo di: GC (450),rivelatore a quadrupolo (240 MS), autocampionatore purge and trap, pompa da vuoto , PC
97 | n/a | n/a | TARANTO | gascromatografo con rivelatore di massa ad alta risoluzione | GC-HRMS completo di: GC (Thermo-Trace GC Ultra), autocampionatore (Thermo-Triplus As), chiller (Neslab), PC | THERMO | GC-HRMS DFS DIOXINE B
98 | n/a | n/a | BARI | gascromatografo con rivelatore massa/massa | GC-MS completo di: GC, rivelatore (Thermo- TQS), autocampionatore (Thermo-Triplus), pompa da vuoto (Thermo-E2M30), PC | Thermo electron corporation | TQS Series
98 | n/a | n/a | BRINDISI | gascromatografo con rivelatore massa/massa | GC-MS completo di: GC (Agilent-7890A),rivelatore a triplo quadrupolo (Agilent), autocampionatore, pompa da vuoto , PC | AGILENT TECNOLOGIES SPA | SYS GM QQQ
99 | n/a | n/a | BARI | gascromatografo con rivelatori tradizionali | Gascromatografo con rivelatori tradizionali completo di: rivelatore, autocampionatore (Thermo-TP201), PC (Dell-Optiplex GX260) | Thermo electron corporation
99 | n/a | n/a | BARI | gascromatografo con rivelatori tradizionali | Gascromatografo con rivelatori tradizionali completo di: rivelatore (Thermo-EL980), autocampionatore (Thermo-TP201), PC (Dell-Compaq Deskpro) | Thermo electron corporation | MEGA 1178002
99 | n/a | n/a | BARI | gascromatografo con rivelatori tradizionali | Gascromatografo con rivelatori tradizionali completo di: rivelatore ECD (Thermo-800), rivelatore FID (Thermo-EL980), rivelatore NPD (Thermo-800), PC (Dell-Compaq Deskpro) | Thermo electron corporation | 8533HRGC MEGA2
99 | n/a | n/a | BARI | gascromatografo con rivelatori tradizionali | Gascromatografo con rivelatori tradizionali completo di: rivelatore FID (Thermo-EL980) | Thermo electron corporation | 8560MEGA2
99 | n/a | n/a | BARI | gascromatografo con rivelatori tradizionali | Gascromatografo con rivelatori tradizionali completo di: rivelatore, autocampionatore, desorbitore termico (Dani), PC (Dell) | Thermo electron corporation | Ultra Finnigan
99 | n/a | n/a | BARI | gascromatografo con rivelatori tradizionali | Gascromatografo con rivelatori tradizionali completo di: rivelatore FID, autocampionatore, PC | CE INSTRUMENTS | HRGC MEGA SERIES
99 | n/a | n/a | BRINDISI | gascromatografo con rivelatori tradizionali | Gascromatografo FID-ECD | AGILENT TECNOLOGIES SPA
99 | n/a | n/a | BRINDISI | gascromatografo con rivelatori tradizionali | Gascromatografo FID-ECD | AGILENT TECNOLOGIES SPA
99 | n/a | n/a | BRINDISI | gascromatografo con rivelatori tradizionali | Gascromatografo completo di: rivelatore FID, autocampionatore per spazio di testa (Thermo-HS2000), PC (Dell-Gx260STMST2A) | Thermo electron corporation | Trace GC FID/ECD
99 | n/a | n/a | LECCE | gascromatografo con rivelatori tradizionali | Gascromatografo completo di: rivelatore ECD, autocampionatore per spazio di testa (Thermo-HS2000), PC (Dell-Gx260STMST2A) | Thermo electron corporation | Trace GC FID/ECD
99 | n/a | n/a | LECCE | gascromatografo con rivelatori tradizionali | Gascromatografo completo di: rivelatore ECD, rivelatore NPD, PC (Dell-Gx260STMST2A) | Thermo electron corporation
99 | n/a | n/a | TARANTO | gascromatografo con rivelatori tradizionali | Gascromatografo FID-ECD completo di: autocampionatore (Thermo-Triplus), PC (Dell-optiplex GX520) | THERMO | GC ultra trace
99 | n/a | n/a | FOGGIA | gascromatografo con rivelatori tradizionali | Gascromatografo FID-ECD completo di: autocampionatore (Thermo-Triplus), PC | THERMO | GC ultra trace
99 | n/a | n/a | TARANTO | gascromatografo con rivelatori tradizionali | Gas cromatografo ECD-NPD-FPD completo di: PC (Dell-optiplex GX520) | THERMO | GC ultra trace
101 | n/a | n/a | BARI | GPC (cromatografo su colonna di gel) | CROMATOGRAFO AD ESCLUSIONE STERICA completo di pompa GPC mod. | Thermo electron corporation | UV1000
101 | n/a | n/a | BARI | GPC (cromatografo su colonna di gel) | Sistema di Purificazione GPC | Knauer | GPC cleanup unit 6500
101 | n/a | n/a | TARANTO | GPC (cromatografo su colonna di gel) | Cromatografo a permeazione di gel GPC | Knauer | Smartline | 2012-12-22 | X
105 | n/a | n/a | BARI | HPLC (cromatografo liquido ad elevate prestazioni) | HPLC completo di: autocampionatorte (THERMO-autosampler plus), detector fluorescenza (THERMO-FL3000), detector PDA (THERMO-PDA plus), pompa (THERMO-LC plus), PC (DELL-Optiplex GX520) | THERMO ELECTRON CORPORATION | Survyvor
105 | n/a | n/a | BARI | HPLC (cromatografo liquido ad elevate prestazioni) | HPLC completo di: autocampionatorte (THERMO-as3000), detector fluorescenza (THERMO-FL3000), degasificatore (THERMO-SCM 1000), pompa (THERMO-p4000), PC (ACER) | THERMO ELECTRON CORPORATION | Spectra System
105 | n/a | n/a | BARI | HPLC (cromatografo liquido ad elevate prestazioni) | HPLC completo di:, detector UV(THRTMO-UV6000), pompa (THERMO-p4000), PC (ACER) | THERMO ELECTRON CORPORATION | conf-1-tom
105 | n/a | n/a | BARI | HPLC (cromatografo liquido ad elevate prestazioni) | HPLC completo di: detector fluorescenza , degasificatore, pompa, PC (ACER) | THERMO ELECTRON CORPORATION | Spectra System
105 | n/a | n/a | BARI | HPLC (cromatografo liquido ad elevate prestazioni) | HPLC completo di:, detector UV, pompa , PC (ACER) | THERMO ELECTRON CORPORATION | conf-1-tom
105 | n/a | n/a | BRINDISI | HPLC (cromatografo liquido ad elevate prestazioni) | HPLC completo di: autocampionatorte, detector PDA, pompa, PC (DELL-Gx260STMST2A) | THERMO ELECTRON CORPORATION | Survyvor
105 | n/a | n/a | BRINDISI | HPLC (cromatografo liquido ad elevate prestazioni) | HPLC completo di: autocampionatorte (THERMO-as3000), detector fluorescenza (THERMO-FL3000), degasificatore (THERMO-SCM 1000), pompa (THERMO-p4000), PC (ACER) | THERMO ELECTRON CORPORATION | Spectra System
105 | n/a | n/a | LECCE | HPLC (cromatografo liquido ad elevate prestazioni) | HPLC completo di: autocampionatorte, detector PDA, pompa, PC (DELL-Gx260STMST2A) | THERMO ELECTRON CORPORATION | Survyvor
107 | n/a | n/a | BARI | incubatore | Termostato Termaks | Termaks
107 | n/a | n/a | BARI | incubatore | Termostato Binder | Binder | BD400
107 | n/a | n/a | BARI | incubatore | Termostato Binder | Binder | BD400
107 | n/a | n/a | BARI | incubatore | Termostato Binder | Binder | BD400
107 | n/a | n/a | BARI | incubatore | Termostato Binder | Binder | BD400
107 | n/a | n/a | BARI | incubatore | Termostato Binder | Binder | ED400
107 | n/a | n/a | BARI | incubatore | Termostato Binder | Binder | ED720
107 | n/a | n/a | BARI | incubatore | Termostato Binder | Binder
107 | n/a | n/a | BARI | incubatore | Termostato Vismara | Vismara
107 | n/a | n/a | BARI | incubatore | Termostato Memmert | Memmert
107 | n/a | n/a | FOGGIA | incubatore | INCUBATORE-ISCO-94
107 | n/a | n/a | FOGGIA | incubatore | TERMOSTATO | AQUALYTIC | ET626-5
107 | n/a | n/a | FOGGIA | incubatore | Termostato INCUBATORE Binder | Binder
107 | n/a | n/a | FOGGIA | incubatore | TERMOSTATO | AQUALYTIC | ET626-5
107 | n/a | n/a | FOGGIA | incubatore | Termostato –WTB Binder-BA 720 | Binder | BA 720
107 | n/a | n/a | FOGGIA | incubatore | Termostato INCUBATORE- Bicasa- BE 306 | Bicasa | BE 306
107 | n/a | n/a | FOGGIA | incubatore | Termostato INCUBATORE-Binder-BF400 | Binder | BF400
107 | n/a | n/a | FOGGIA | incubatore | Termostato- Termaks-KBP 6087 | Termaks | KBP 6087
107 | n/a | n/a | BRINDISI | incubatore | INCUBATORE Binder BD400 | Binder | BD400
107 | n/a | n/a | BRINDISI | incubatore | INCUBATORE Binder KB240 | Binder | KB240
107 | n/a | n/a | BRINDISI | incubatore | INCUBATORE Heraeus mod. B6420 | Heraeus | B6420
107 | n/a | n/a | BRINDISI | incubatore | INCUBATORE Binder BD240 | Binder | BD240
107 | n/a | n/a | BRINDISI | incubatore | INCUBATORE Binder BD400 | Binder | BD400
107 | n/a | n/a | LECCE | incubatore | INCUBATORE BD400 | Binder | BD400
107 | n/a | n/a | LECCE | incubatore | INCUBATORE BD400 | Binder | BD400
107 | n/a | n/a | LECCE | incubatore | Termostato INTERCONTINENTAL 72020 | INTERCONTINENTAL | 72020
107 | n/a | n/a | LECCE | incubatore | Termostato TERMAKS B8420 | TERMAKS | B8420
107 | n/a | n/a | LECCE | incubatore | Termostato Hach Lange HT 200 S | Hach Lange | HT 200 S
107 | n/a | n/a | LECCE | incubatore | Termostato BICASA | BICASA | BD400
107 | n/a | n/a | TARANTO | incubatore | INCUBATORE BD400 | Binder | BD400
107 | n/a | n/a | TARANTO | incubatore | INCUBATORE | Termaks | B8420
107 | n/a | n/a | TARANTO | incubatore | INCUBATORE Termostabil C5
107 | n/a | n/a | TARANTO | incubatore | INCUBATORE | Heraeus | B6030
107 | n/a | n/a | TARANTO | incubatore | INCUBATORE | Heraeus
107 | n/a | n/a | TARANTO | incubatore | INCUBATORE | Binder
107 | n/a | n/a | TARANTO | incubatore | Incubatore illuminato
108 | n/a | n/a | FOGGIA | incubatore ad anidride carbonica | INCUBATORE CO2
108 | n/a | n/a | LECCE | incubatore ad anidride carbonica | Incubatrice Anaerobiosi HP 11
108 | n/a | n/a | LECCE | incubatore ad anidride carbonica | Incubatrice Anaerobiosi HP 11
109 | n/a | n/a | FOGGIA | incubatore refrigerato | FRIGOTERMOSTATO FDM T 600 S
109 | n/a | n/a | BARI | incubatore refrigerato | Frigotermostato digitale illuminato Inter Continental DAS37000L | Inter Continental | DAS37000L
109 | n/a | n/a | BARI | incubatore refrigerato | Termostato refrigerato Intercontinental | Intercontinental
109 | n/a | n/a | BARI | incubatore refrigerato | Termostato refrigerato Intercontinental | Intercontinental
109 | n/a | n/a | BRINDISI | incubatore refrigerato | INCUBATORE Sanyo Mir 254 | Sanyo | Mir 254
109 | n/a | n/a | BRINDISI | incubatore refrigerato | INCUBATORE Sanyo Mir 554 | Sanyo | Mir 554
109 | n/a | n/a | BRINDISI | incubatore refrigerato | Termostato LUMIStherm Marca Hach Lange s.r.l | Hach Lange s.r.l
109 | n/a | n/a | BRINDISI | incubatore refrigerato | INCUBATORE Sanyo Mir 554 | Sanyo | Mir 554
109 | n/a | n/a | TARANTO | incubatore refrigerato | Frigotermostato C5 Pbi International | Pbi International
109 | n/a | n/a | TARANTO | incubatore refrigerato | Frigotermostato a luminescenza KW | KW
109 | n/a | n/a | TARANTO | incubatore refrigerato | INCUBATORE Ref. KB240 | Binder | KB240
109 | n/a | n/a | LECCE | incubatore refrigerato | Termostato LUMIStherm Marca Hach Lange s.r.l | Hach Lange s.r.l
109 | n/a | n/a | TARANTO | incubatore refrigerato | Termostato LUMIStherm Marca Hach Lange s.r.l | Hach Lange s.r.l
111 | n/a | n/a | BARI | lavaggio e disinfezione, apparecchio per | Lavavetreria SMEG GW4050 | SMEG | GW4050
111 | n/a | n/a | BRINDISI | lavaggio e disinfezione, apparecchio per | Lavavetreria SMEG GW4050 | SMEG | GW4050
111 | n/a | n/a | BRINDISI | lavaggio e disinfezione, apparecchio per | Lavavetreria SMEG GW4050 | SMEG | GW4050
111 | n/a | n/a | BRINDISI | lavaggio e disinfezione, apparecchio per | Lavavetreria SMEG GW4050 | SMEG | GW4050
111 | n/a | n/a | BRINDISI | lavaggio e disinfezione, apparecchio per | Lavavetreria SMEG GW4090 | SMEG | GW4090
111 | n/a | n/a | FOGGIA | lavaggio e disinfezione, apparecchio per | Lavavetreria SMEG GW4050 | SMEG | GW4090
112 | n/a | n/a | BARI | LC MS (cromatografo liquido con rivelatore MS) | HPLC completo di: autocampionatorte (HTC-xt Accela 1), pompa (Accela 1250), rafreddamento pal stack,valvola rheodyne, spettrometro di massa, PC (DELL) | THERMO ELECTRON CORPORATION | EXACTIVE
113 | n/a | n/a | BARI | LC MS/MS (cromatografo liquido con rivelatore MS/MS) | HPLC completo di: autocampionatore (THERMO-autosampler plus), pompa (THERMO-Survyvor mspump),detector fluorescenza (THERMO-FL3000), detector PDA (THERMO-PDA), derivatizzatore (LGTECH-UBC 254), spettrometro di massa, 2 pompe da vuoto (EDWARDS-E30), PC (Dell-Optiplex)) | THERMO ELECTRON CORPORATION | DECA XPMAX
119 | n/a | n/a | BRINDISI | metalizzatore per filtri (doratore e carbonatore) | metalizzatore per filtri | EMITECH | K575X
119 | n/a | n/a | BARI | metalizzatore per filtri (doratore e carbonatore) | metalizzatore per filtri | EMITECH | K575X
119 | n/a | n/a | TARANTO | metalizzatore per filtri (doratore e carbonatore) | metalizzatore per filtri | EMITECH | K575X
119 | n/a | n/a | FOGGIA | metalizzatore per filtri (doratore e carbonatore) | metalizzatore per filtri | EMITECH | K575X
121 | n/a | n/a | BRINDISI | microscopio elettronico | MICROSCOPIO elettronico a scansione LEO S430/S420 completo di DETECTOR EDS per la rivelazione RX OXFORD INCA ENERGY | ASSING SPA
121 | n/a | n/a | TARANTO | microscopio elettronico | MICROSCOPIO elettronico a scansione LEO S430/S420 completo di DETECTOR EDS per la rivelazione RX OXFORD INCA ENERGY | ASSING SPA
121 | n/a | n/a | FOGGIA | microscopio elettronico | MICROSCOPIO elettronico a scansione LEO S430/S420 completo di DETECTOR EDS per la rivelazione RX OXFORD INCA ENERGY | ASSING SPA
122 | n/a | n/a | BARI | microscopio ottico | MICROSCOPIO ad inv. di fase mod.will wilovert S
122 | n/a | n/a | BARI | microscopio ottico | Stereoscopio ZEISS mod. Stemi SV11 | ZEISS
122 | n/a | n/a | BARI | microscopio ottico | Stereoscopio AUS JENA CITOVAL 2
122 | n/a | n/a | BARI | microscopio ottico | STEREOMICROSCOPIO LEICA | LEICA
122 | n/a | n/a | BARI | microscopio ottico | Microscopio ad inv. di fase mod. DM IL( type 090135.002s) | LEICA | DM IL( type 090135.002s)
122 | n/a | n/a | FOGGIA | microscopio ottico | MICROSCOPIO A CONTRASTO DI FASE-MOCF
122 | n/a | n/a | FOGGIA | microscopio ottico | Microscopio rovesciato a fluorescenza LEICA DM IL | LEICA | DM IL
122 | n/a | n/a | FOGGIA | microscopio ottico | MICROSCOPIO OTTICO ZEISS PRIMO STAR | ZEISS | PRIMO STAR
122 | n/a | n/a | FOGGIA | microscopio ottico | Stereomicroscopio LEICA M 125 | LEICA | M 125
122 | n/a | n/a | FOGGIA | microscopio ottico | MICROSCOPIO OTTICO ZEISS PRIMO STAR | ZEISS | PRIMO STAR
122 | n/a | n/a | FOGGIA | microscopio ottico | MICROSCOPIO OTTICO ROVESCIATO Leica DMIL LED | LEICA | DMIL LED
122 | n/a | n/a | FOGGIA | microscopio ottico | STEREOMICROSCOPIO LEICA EZ4D | LEICA | EZ4D
122 | n/a | n/a | FOGGIA | microscopio ottico | MICROSCOPIO LEICA DM 750 | LEICA | DM 750
122 | n/a | n/a | BRINDISI | microscopio ottico | Microscopio ottico Marca LEICA; Mod. TKC1380E | LEICA | TKC1380E
122 | n/a | n/a | TARANTO | microscopio ottico | Microscopio x Epifluoresc.e luce con access.
122 | n/a | n/a | TARANTO | microscopio ottico | Microscopio SZ 40
122 | n/a | n/a | TARANTO | microscopio ottico | Microscopio TMS
123 | n/a | n/a | BRINDISI | mineralizzatore a microonde | mineralizzatore a microonde | PERKIN ELMER ITALIA SPA
123 | n/a | n/a | BRINDISI | mineralizzatore a microonde | mineralizzatore a microonde | PERKIN ELMER ITALIA SPA
123 | n/a | n/a | TARANTO | mineralizzatore a microonde | mineralizzatore a microonde | MILESTONE | Ethos TC
123 | n/a | n/a | FOGGIA | mineralizzatore a microonde | mineralizzatore a microonde | MILESTONE | Ethos TC
123 | n/a | n/a | BARI | mineralizzatore a microonde | mineralizzatore a microonde | MILESTONE | Ethos TC
124 | n/a | n/a | TARANTO | mineralizzatore automatico | Mineralizzatore | BUCHI | Digest Unit K424
124 | n/a | n/a | FOGGIA | mineralizzatore automatico | Mineralizzatore | BUCHI | Digest Unit K424
124 | n/a | n/a | FOGGIA | mineralizzatore automatico | Mineralizzatore | BUCHI | Digest Unit K424
124 | n/a | n/a | BARI | mineralizzatore automatico | Mineralizzatore | BUCHI | Digest Unit K424
124 | n/a | n/a | LECCE | mineralizzatore automatico | Mineralizzatore | BUCHI | Digest Unit K424
124 | n/a | n/a | BRINDISI | mineralizzatore automatico | Mineralizzatore | VELP | DK6
125 | n/a | n/a | BRINDISI | misuratore di campi elettrici | Misuratore di campo elettrico PMM 8053B completo di: 1) SONDA EP330 (range 100 KHz -3 GHz; 2) SONDA HP102 (range 30 – 1000 Mhz); 3) SONDA EP408 (range 1 MHz – 40 GHz); 4) SONDA HP032 (range 0.1 a 30 MHz) | PMM | 8053B
125 | n/a | n/a | BARI | misuratore di campi elettrici | Misuratore di campo elettrico PMM 8053B completo di: 1) SONDA EP330 (range 100 KHz -3 GHz; 2) SONDA HP102 (range 30 – 1000 Mhz); 3) SONDA EP408 (range 1 MHz – 40 GHz); 4) SONDA HP032 (range 0.1 a 30 MHz) | PMM | 8053B
125 | n/a | n/a | TARANTO | misuratore di campi elettrici | Misuratore di campo elettrico PMM 8053B completo di: 1) SONDA EP330 (range 100 KHz -3 GHz; 2) SONDA HP102 (range 30 – 1000 Mhz); 3) SONDA EP408 (range 1 MHz – 40 GHz); 4) SONDA HP032 (range 0.1 a 30 MHz) | PMM | 8053B
125 | n/a | n/a | LECCE | misuratore di campi elettrici | Misuratore di campo elettrico PMM 8053B completo di: 1) SONDA EP330 (range 100 KHz -3 GHz; 2) SONDA HP102 (range 30 – 1000 Mhz); 3) SONDA EP408 (range 1 MHz – 40 GHz); 4) SONDA HP032 (range 0.1 a 30 MHz) | PMM | 8053B
125 | n/a | n/a | FOGGIA | misuratore di campi elettrici | Misuratore di campo elettrico PMM 8053B completo di: 1) SONDA EP330 (range 100 KHz -3 GHz; 2) SONDA HP102 (range 30 – 1000 Mhz); 3) SONDA EP408 (range 1 MHz – 40 GHz); 4) SONDA HP032 (range 0.1 a 30 MHz) | PMM | 8053B
126 | n/a | n/a | BRINDISI | misuratore di campi elettromagnetici | Catena di misura a banda stretta costityita da: 1)Analizzatore di Spettro Rohde&Schwarz FSL-6; 2) Antenna Clampco AP 2000; 3) Cavo coassiale Clampco OCF010
126 | n/a | n/a | BRINDISI | misuratore di campi elettromagnetici | Analizzatore di Spettro IFR 2398 completo di: 1) Antenna biconica: Schwarzbeck BBA 9106 con balun VHA 9103 ; 2)Antenna bilogaritmica: Schwarzbeck UHALP 9108-A 1 ; 3) Cavo coassiale : Schwarzbeck AK 9515F
126 | n/a | n/a | BARI | misuratore di campi elettromagnetici | Catena di misura a banda stretta costityita da: 1)Analizzatore di Spettro Rohde&Schwarz FSL-6; 2) Antenna Clampco AP 2000; 3) Cavo coassiale Clampco OCF010
126 | n/a | n/a | BARI | misuratore di campi elettromagnetici | Catena strumentale a banda stretta
126 | n/a | n/a | TARANTO | misuratore di campi elettromagnetici | Catena di misura a banda stretta costityita da: 1)Analizzatore di Spettro Rohde&Schwarz FSL-6; 2) Antenna Clampco AP 2000; 3) Cavo coassiale Clampco OCF010
126 | n/a | n/a | LECCE | misuratore di campi elettromagnetici | Catena di misura a banda stretta costityita da: 1)Analizzatore di Spettro Rohde&Schwarz FSL-6; 2) Antenna Clampco AP 2000; 3) Cavo coassiale Clampco OCF010
126 | n/a | n/a | FOGGIA | misuratore di campi elettromagnetici | Catena di misura a banda stretta costityita da: 1)Analizzatore di Spettro Rohde&Schwarz FSL-6; 2) Antenna Clampco AP 2000; 3) Cavo coassiale Clampco OCF010
127 | n/a | n/a | BRINDISI | misuratore di campi magnetici | catena strumentale a banda larga costituita da misuratore PMM 8053B e SONDA EHP 50C (range 0.03 KHz - 60 KHz) | PMM | 8053B
127 | n/a | n/a | BRINDISI | misuratore di campi magnetici | R.F. MONITOR HT300 | Microrad
127 | n/a | n/a | BARI | misuratore di campi magnetici | catena strumentale a banda larga costituita da misuratore PMM 8053B e SONDA EHP 50C (range 0.03 KHz - 60 KHz) | PMM | 8053B
127 | n/a | n/a | TARANTO | misuratore di campi magnetici | catena strumentale a banda larga costituita da misuratore PMM 8053B e SONDA EHP 50C (range 0.03 KHz - 60 KHz) | PMM | 8053B
127 | n/a | n/a | LECCE | misuratore di campi magnetici | catena strumentale a banda larga costituita da misuratore PMM 8053B e SONDA EHP 50C (range 0.03 KHz - 60 KHz) | PMM | 8053B
127 | n/a | n/a | FOGGIA | misuratore di campi magnetici | catena strumentale a banda larga costituita da misuratore PMM 8053B e SONDA EHP 50C (range 0.03 KHz - 60 KHz) | PMM | 8053B
136 | n/a | n/a | BARI | molino da laboratorio | Molino a ganasce | Retsch | BB 51
136 | n/a | n/a | BARI | molino da laboratorio | Omogenizzatore | PBI International | Sterilmixer 12
136 | n/a | n/a | BARI | molino da laboratorio | Omogenizzatore | PBI International | Blixer 5 plus
136 | n/a | n/a | BARI | molino da laboratorio | Omogenizzatore | PBI International | Sterilmixer 12
136 | n/a | n/a | BARI | molino da laboratorio | Omogenizzatore | Ika-Labortechnik | Ultraturrax T25
136 | n/a | n/a | BARI | molino da laboratorio | Omogenizzatore | Ika-Labortechnik | Ultraturrax T25
136 | n/a | n/a | BARI | molino da laboratorio | Trituratore | Buhler | 204
136 | n/a | n/a | BARI | molino da laboratorio | Mulino a coltelli
136 | n/a | n/a | BARI | molino da laboratorio | Omogenizzatore Bagmixer
136 | n/a | n/a | BRINDISI | molino da laboratorio | Omogenizzatore
136 | n/a | n/a | BRINDISI | molino da laboratorio | Omogenizzatore | Steward Medical | Stomacher 400
136 | n/a | n/a | BRINDISI | molino da laboratorio | Molino a ganasce | Retsch | BB 51
136 | n/a | n/a | BRINDISI | molino da laboratorio | Omogeneizzatore omni macro mixer
136 | n/a | n/a | BRINDISI | molino da laboratorio | Omogenizzatore | PBI
136 | n/a | n/a | BRINDISI | molino da laboratorio | Omogenizzatore | Lab Blender
136 | n/a | n/a | BRINDISI | molino da laboratorio | Omogenizzatore | PBI | turbo HMHF
136 | n/a | n/a | BRINDISI | molino da laboratorio | Frullatore | Lab Blender
136 | n/a | n/a | FOGGIA | molino da laboratorio | Molino a ganasce | Retsch | BB 51
136 | n/a | n/a | TARANTO | molino da laboratorio | Omogenizzatore
136 | n/a | n/a | TARANTO | molino da laboratorio | Omogenizzatore
138 | n/a | n/a | BARI | muffola | MUFFOLA
138 | n/a | n/a | BRINDISI | muffola | MUFFOLA NABERTHERM L9/12/B170 | NABERTHERM | L9/12/B170
138 | n/a | n/a | FOGGIA | muffola | MUFFOLA-MAB-FM 77 (574)
138 | n/a | n/a | LECCE | muffola | MUFFOLA f.lli galli - modello gefran 1001 | f.lli galli | gefran 1001
138 | n/a | n/a | LECCE | muffola | MUFFOLA Heraeus | Heraeus
138 | n/a | n/a | TARANTO | muffola | MUFFOLA NABERTHERM B170 L9/12/9170 | NABERTHERM | B170 L9/12/9170
140 | n/a | n/a | BARI | pHmetro da laboratorio | Phmetro | Mettler Toledo
140 | n/a | n/a | BARI | pHmetro da laboratorio | Phmetro | EUTECH INSTRUMENT | Cyberscan 1100
140 | n/a | n/a | BARI | pHmetro da laboratorio | Phmetro | HANNA | H9025C
140 | n/a | n/a | BARI | pHmetro da laboratorio | Phmetro | HANNA | H9025C
140 | n/a | n/a | BRINDISI | pHmetro da laboratorio | Phmetro | Crison | GLP21
140 | n/a | n/a | BRINDISI | pHmetro da laboratorio | Phmetro | ORION
140 | n/a | n/a | BRINDISI | pHmetro da laboratorio | Phmetro |  | Cyberscan
140 | n/a | n/a | BRINDISI | pHmetro da laboratorio | Phmetro | Crison | GLP21
140 | n/a | n/a | FOGGIA | pHmetro da laboratorio | Phmetro | Crison | GLP21
140 | n/a | n/a | FOGGIA | pHmetro da laboratorio | Phmetro | Crison | GLP21
140 | n/a | n/a | FOGGIA | pHmetro da laboratorio | Phmetro | EUTECH INSTRUMENT | Cyberscan 1100
140 | n/a | n/a | FOGGIA | pHmetro da laboratorio | Phmetro | Crison | GLP22
140 | n/a | n/a | LECCE | pHmetro da laboratorio | Phmetro | Crison | GLP21
140 | n/a | n/a | LECCE | pHmetro da laboratorio | Phmetro | Crison | GLP21
140 | n/a | n/a | TARANTO | pHmetro da laboratorio | Phmetro | Crison | GLP21
140 | n/a | n/a | TARANTO | pHmetro da laboratorio | Phmetro | Crison | GLP21
140 | n/a | n/a | TARANTO | pHmetro da laboratorio | PH/ORP/TEMP | HANNA | HI 991002
140 | n/a | n/a | TARANTO | pHmetro da laboratorio | PH/ORP/TEMP HI | HANNA | HI 991002
141 | n/a | n/a | BARI | pompa per vuoto (apparecchiatura singola) | Pompa da vuoto | BONORA | P2-S
141 | n/a | n/a | BARI | pompa per vuoto (apparecchiatura singola) | Pompa da vuoto rampa filtrazione Sartorius | SARTORIUS
141 | n/a | n/a | BARI | pompa per vuoto (apparecchiatura singola) | Pompa da vuoto rampa filtrazione Sartorius | SARTORIUS
141 | n/a | n/a | BARI | pompa per vuoto (apparecchiatura singola) | Pompa da vuoto | SARTORIUS
141 | n/a | n/a | BARI | pompa per vuoto (apparecchiatura singola) | Pompa da vuoto | SARTORIUS
141 | n/a | n/a | BARI | pompa per vuoto (apparecchiatura singola) | Pompa da vuoto | SARTORIUS
141 | n/a | n/a | BARI | pompa per vuoto (apparecchiatura singola) | Pompa da vuoto | Vacuubrand | HZ2C
141 | n/a | n/a | BRINDISI | pompa per vuoto (apparecchiatura singola) | Pompa da vuoto | MILLIPORE
141 | n/a | n/a | BRINDISI | pompa per vuoto (apparecchiatura singola) | Pompa da vuoto | Pompa da vuoto | WP6122050
141 | n/a | n/a | FOGGIA | pompa per vuoto (apparecchiatura singola) | Pompa da vuoto | MILLIPORE
141 | n/a | n/a | FOGGIA | pompa per vuoto (apparecchiatura singola) | Pompa da vuoto | KNF | NO35
141 | n/a | n/a | LECCE | pompa per vuoto (apparecchiatura singola) | Pompa da vuoto
141 | n/a | n/a | LECCE | pompa per vuoto (apparecchiatura singola) | Pompa da vuoto
141 | n/a | n/a | LECCE | pompa per vuoto (apparecchiatura singola) | Pompa da vuoto | MILLIPORE
141 | n/a | n/a | TARANTO | pompa per vuoto (apparecchiatura singola) | Pompa da vuoto
141 | n/a | n/a | TARANTO | pompa per vuoto (apparecchiatura singola) | Pompa da vuoto
142 | n/a | n/a | BRINDISI | preparatore di terreni/preparatore automatico di piastre | Piastratrice | IBS Integra Bioscienges | Mediaclave
143 | n/a | n/a | BARI | produttore di ghiaccio | Produttore di ghiaccio | EURFRIGO
143 | n/a | n/a | FOGGIA | produttore di ghiaccio | Produttore di ghiaccio | EURFRIGO | AIS MAKERS
144 | n/a | n/a | BARI | PRODUZIONE DI IDROGENO E/O ALTRI GAS, APPARECCHIO PER | Generatore di idrogeno | CLAIND | HG2004
144 | n/a | n/a | BARI | PRODUZIONE DI IDROGENO E/O ALTRI GAS, APPARECCHIO PER | Generatore di idrogeno | CLAIND | HG 600
144 | n/a | n/a | BARI | PRODUZIONE DI IDROGENO E/O ALTRI GAS, APPARECCHIO PER | Generatore di azoto | CLAIND | ANG 2381
144 | n/a | n/a | BARI | PRODUZIONE DI IDROGENO E/O ALTRI GAS, APPARECCHIO PER | Generatore di azoto | DBS | NE MISTRAL 4
144 | n/a | n/a | BRINDISI | PRODUZIONE DI IDROGENO E/O ALTRI GAS, APPARECCHIO PER | Generatore di idrogeno aria-azoto | CLAIND | HANG 2401
144 | n/a | n/a | FOGGIA | PRODUZIONE DI IDROGENO E/O ALTRI GAS, APPARECCHIO PER | Generatore di gas |  | HG-2400
144 | n/a | n/a | LECCE | PRODUZIONE DI IDROGENO E/O ALTRI GAS, APPARECCHIO PER | Generatore di aria-azoto | CLAIND
144 | n/a | n/a | LECCE | PRODUZIONE DI IDROGENO E/O ALTRI GAS, APPARECCHIO PER | Generatore di idrogeno | CLAIND
144 | n/a | n/a | TARANTO | PRODUZIONE DI IDROGENO E/O ALTRI GAS, APPARECCHIO PER | Generatore di idrogeno | CLAIND | HG2004-B
144 | n/a | n/a | TARANTO | PRODUZIONE DI IDROGENO E/O ALTRI GAS, APPARECCHIO PER | Generatore di aria-azoto | CLAIND | ANG 2381
152 | n/a | n/a | BRINDISI | setacciatore analitico | Setacciatore | GIULIANI | IG3 EXPORT
152 | n/a | n/a | BRINDISI | setacciatore analitico | Setacciatore | GIULIANI | IG3 EXPORT
152 | n/a | n/a | TARANTO | setacciatore analitico | Setacciatore | GIULIANI | IG3 EXPORT
152 | n/a | n/a | TARANTO | setacciatore analitico | Setacciatore | GIULIANI | IG3 EXPORT
152 | n/a | n/a | FOGGIA | setacciatore analitico | Setacciatore | GIULIANI | IG3 EXPORT
155 | n/a | n/a | TARANTO | SISTEMA DI PURIFICAZIONE DIOSSINE | Purificatore automatico diossine (2 linee) | FMS | Power-Prep
155 | n/a | n/a | TARANTO | SISTEMA DI PURIFICAZIONE DIOSSINE | Purificatore automatico diossine (3 linee) | FMS | Power-Prep
156 | n/a | n/a | BARI | SISTEMA DI SPETTROMETRIA GAMMA CON rivelatore di radiazioni al germanio intrinseco puro | SISTEMA DI SPETTROMETRIA GAMMA CON rivelatore di radiazioni al germanio iperpuro | EG&G ORTEC
156 | n/a | n/a | BARI | SISTEMA DI SPETTROMETRIA GAMMA CON rivelatore di radiazioni al germanio intrinseco puro | SISTEMA DI SPETTROMETRIA GAMMA CON rivelatore di radiazioni al germanio iperpuro | EG&G ORTEC
157 | n/a | n/a | BARI | sistema produzione acqua deionizzata | sistema produzione acqua deionizzata | MILLIPORE SPA | Rios 50 | 2013-09-30 | X
157 | n/a | n/a | BRINDISI | sistema produzione acqua deionizzata | sistema produzione acqua deionizzata | MILLIPORE SPA | Rios 50
157 | n/a | n/a | FOGGIA | sistema produzione acqua deionizzata | sistema produzione acqua deionizzata | MILLIPORE SPA | Rios 50
158 | n/a | n/a | BARI | sistema produzione acqua pura | sistema produzione acqua pura | MILLIPORE SPA | Elix 10 | 2013-09-30 | X
158 | n/a | n/a | BRINDISI | sistema produzione acqua pura | sistema produzione acqua pura | MILLIPORE SPA | Elix 10 | 2013-09-30 | X
158 | n/a | n/a | FOGGIA | sistema produzione acqua pura | sistema produzione acqua pura | MILLIPORE SPA | Elix 10
158 | n/a | n/a | LECCE | sistema produzione acqua pura | sistema produzione acqua pura | MILLIPORE SPA | Elix 10
159 | n/a | n/a | BARI | sistema produzione acqua ultrapura | sistema produzione acqua ultrapura | MILLIPORE SPA | MILLI Q ELEMENT | 2013-09-30 | X
159 | n/a | n/a | BRINDISI | sistema produzione acqua ultrapura | sistema produzione acqua ultrapura | MILLIPORE SPA | MILLI Q ELEMENT CENTURY | 2013-09-30 | X
159 | n/a | n/a | FOGGIA | sistema produzione acqua ultrapura | sistema produzione acqua ultrapura | MILLIPORE SPA | MILLI Q ELEMENT
159 | n/a | n/a | LECCE | sistema produzione acqua ultrapura | sistema produzione acqua ultrapura | MILLIPORE SPA | MILLI Q ELEMENT CENTURY
161 | n/a | n/a | BRINDISI | sistema termometrico prima linea | Catena termometrica costituita da: 1) N. 1 multimetro Marca KEYTHLEY Mod 2700 ; 2) N. 1 scheda “scanner” Marca KEYTHLEY Mod 7708 ; 3) N. 15 sonde Pt100 Marca GEFRAN, Mod TR1-A | KEYTHLEY
161 | n/a | n/a | FOGGIA | sistema termometrico prima linea | Catena termometrica costituita da: 1) N. 1 multimetro Marca Agilent Mod. 34970 A; 2) N. 5 sonde Pt100 Marca TC misure e controlli | Agilent
163 | n/a | n/a | BARI | spettrofotometro a raggi infrarossi | Spettrofotometro FT IR completo di PC | NICOLET | Nexus
163 | n/a | n/a | BRINDISI | spettrofotometro a raggi infrarossi | Spettrofotometro FT IR completo di PC | Spettrofotometro FT IR completo di PC | Spettrofotometro FT IR completo di PC
163 | n/a | n/a | FOGGIA | spettrofotometro a raggi infrarossi | Spettrofotometro FT IR completo di PC | NICOLET | Nexus
163 | n/a | n/a | LECCE | spettrofotometro a raggi infrarossi | Spettrofotometro FT IR completo di PC | NICOLET | Nexus
163 | n/a | n/a | TARANTO | spettrofotometro a raggi infrarossi | Spettrofotometro FT IR completo di PC | NICOLET | Nexus
164 | n/a | n/a | BARI | SPETTROFOTOMETRO A RAGGI ULTRAVIOLETTI (UV-VIS) | Spettrofotometro completo di PC | THERMO ELECTRON CORPORATION | Helios Alpha
164 | n/a | n/a | BARI | SPETTROFOTOMETRO A RAGGI ULTRAVIOLETTI (UV-VIS) | Spettrofotometro | ROBONIK | ELISA Strip Analyser readwell
164 | n/a | n/a | BARI | SPETTROFOTOMETRO A RAGGI ULTRAVIOLETTI (UV-VIS) | Spettrofotometro completo di PC (Dell-Optiplex ) | VARIAN | Cary 3E
164 | n/a | n/a | BRINDISI | SPETTROFOTOMETRO A RAGGI ULTRAVIOLETTI (UV-VIS) | Spettrofotometro completo di PC | THERMO ELECTRON CORPORATION | Helios Alpha
164 | n/a | n/a | BRINDISI | SPETTROFOTOMETRO A RAGGI ULTRAVIOLETTI (UV-VIS) | Spettrofotometro completo di PC | THERMO ELECTRON CORPORATION | Helios Alpha
164 | n/a | n/a | FOGGIA | SPETTROFOTOMETRO A RAGGI ULTRAVIOLETTI (UV-VIS) | Spettrofotometro completo di PC (Dell-Optiplex ) | VARIAN | Cary 100
164 | n/a | n/a | LECCE | SPETTROFOTOMETRO A RAGGI ULTRAVIOLETTI (UV-VIS) | Spettrofotometro completo di PC | THERMO ELECTRON CORPORATION | Helios Alpha
164 | n/a | n/a | LECCE | SPETTROFOTOMETRO A RAGGI ULTRAVIOLETTI (UV-VIS) | Spettrofotometro completo di PC | THERMO ELECTRON CORPORATION | Helios Alpha
164 | n/a | n/a | TARANTO | SPETTROFOTOMETRO A RAGGI ULTRAVIOLETTI (UV-VIS) | Spettrofotometro completo di PC | THERMO ELECTRON CORPORATION | Helios Alpha
164 | n/a | n/a | BARI | SPETTROFOTOMETRO A RAGGI ULTRAVIOLETTI (UV-VIS) | Spettrofotometro | Hach Lange | DR2800
164 | n/a | n/a | TARANTO | SPETTROFOTOMETRO A RAGGI ULTRAVIOLETTI (UV-VIS) | Spettrofotometro | Hach Lange | DR2800
164 | n/a | n/a | LECCE | SPETTROFOTOMETRO A RAGGI ULTRAVIOLETTI (UV-VIS) | Spettrofotometro | Hach Lange | DR2800
165 | n/a | n/a | FOGGIA | spettrofotometro ad assorbimento atomico | Assorbimento atomico completo di PC | VARIAN | SPECTRA AA800
166 | n/a | n/a | BARI | spettrofotometro ad assorbimento atomico fornetto di grafite (Zeeman) | Assorbimento atomico completo di: fornetto (Thermo-GF 95 Zeeman), Autocampionatore fornace (Thermo-FS 95), , PC (Dell-Gx 260) | THERMO ELECTRON CORPORATION | M6
166 | n/a | n/a | BARI | spettrofotometro ad assorbimento atomico fornetto di grafite (Zeeman) | Assorbimento atomico completo di: fornetto (Thermo-GF95 Zeeman), Autocampionatore fornace (Thermo-FS 95), autocampionatore fiamma (Thermo-AS2000UK), sistema idruri (Thermo-VP100), PC (Dell-Gx 260) | THERMO ELECTRON CORPORATION | M6-MK2
166 | n/a | n/a | FOGGIA | spettrofotometro ad assorbimento atomico fornetto di grafite (Zeeman) | Assorbimento atomico completo di: fornetto (Thermo-GTA100) | VARIAN | Spectra AA800
166 | n/a | n/a | LECCE | spettrofotometro ad assorbimento atomico fornetto di grafite (Zeeman) | Assorbimento atomico completo di: fornetto (Thermo-GF 95 Zeeman), Autocampionatore fornace (Thermo-FS 95), autocampionatore fiamma (Thermo-AS 520), sistema idruri (Thermo-VP100), PC (Dell-Gx 260) | THERMO ELECTRON CORPORATION | M6
166 | n/a | n/a | TARANTO | spettrofotometro ad assorbimento atomico fornetto di grafite (Zeeman) | Assorbimento atomico completo di: fornetto (Thermo-GF 95 Zeeman), Autocampionatore fornace (Thermo-FS 95), autocampionatore fiamma (Thermo-AS 520), sistema idruri (Thermo-VP100), PC (Dell-Gx 260) | THERMO ELECTRON CORPORATION | M6
167 | n/a | n/a | TARANTO | spettrofotometro ad emissione atomica - ICP ottico | ICP-OES completo di: autocampionatore, chiller,compressore, deumidificatore, PC | PERKIN ELMER ITALIA SPA | optima 7000 dv
168 | n/a | n/a | BARI | spettrometro ICP massa | ICP-MS completo di: autocampionatore (Perkin Elmer-sc2 Fast), autocampionatore (Cetac), modulo micropompa, modulo valvole, pompa da vuoto, chiller, PC | PERKIN ELMER ITALIA SPA | Elan 9000
168 | n/a | n/a | BRINDISI | spettrometro ICP massa | ICP-MS completo di: autocampionatore, pompa da vuoto, chiller, PC | AGILENT TECNOLOGIES SPA | SYS IM 7500S
168 | n/a | n/a | BRINDISI | spettrometro ICP massa | ICP-MS completo di: autocampionatore (Perkin Elmer-AS90), 2 pompe da vuoto, chiller, PC | PERKIN ELMER ITALIA SPA | Elan 6100
168 | n/a | n/a | FOGGIA | spettrometro ICP massa | ICP-MS completo di: autocampionatore, pompa da vuoto, chiller, PC | PERKIN ELMER ITALIA SPA | Elan 9000
168 | n/a | n/a | LECCE | spettrometro ICP massa | ICP-MS completo di: autocampionatore, pompa da vuoto, chiller, PC | PERKIN ELMER ITALIA SPA | Elan 9000
168 | n/a | n/a | TARANTO | spettrometro ICP massa | ICP-MS completo di: autocampionatore (Perkin Elmer-AS90), 2 pompe da vuoto, chiller, PC | PERKIN ELMER ITALIA SPA | Elan 6100
169 | n/a | n/a | BARI | stazione meteorologica | Satzione metereologica composta da: 1) Sensore pluvimetrico Mod. PI005; 2) Sensore abbinato di temperatura ed umidità relativa Mod. TUo21; 3) Sensore di velocità del vento Mod. Vd011; 4) Sensore di pressione atmosferica Mod. Pa011; 5) Sensore diradizione solare globale Mod. Rs031; 6) Sensore di radiazione UV Marca Kipp&Zoen - UVS-AE-T radiometer) | Digiteco
169 | n/a | n/a | BRINDISI | stazione meteorologica | Satzione metereologica composta da: 1) Sensore pluvimetrico Mod. PI005; 2) Sensore abbinato di temperatura ed umidità relativa Mod. TUo21; 3) Sensore di velocità del vento Mod. Vd011; 4) Sensore di pressione atmosferica Mod. Pa011; 5) Sensore diradizione solare globale Mod. Rs031) | Digiteco
169 | n/a | n/a | TARANTO | stazione meteorologica | Satzione metereologica composta da: 1) Sensore pluvimetrico Mod. PI005; 2) Sensore abbinato di temperatura ed umidità relativa Mod. TUo21; 3) Sensore di velocità del vento Mod. Vd011; 4) Sensore di pressione atmosferica Mod. Pa011; 5) Sensore diradizione solare globale Mod. Rs031) | Digiteco
169 | n/a | n/a | LECCE | stazione meteorologica | Satzione metereologica composta da: 1) Sensore pluvimetrico Mod. PI005; 2) Sensore abbinato di temperatura ed umidità relativa Mod. TUo21; 3) Sensore di velocità del vento Mod. Vd011; 4) Sensore di pressione atmosferica Mod. Pa011; 5) Sensore diradizione solare globale Mod. Rs031) | Digiteco
169 | n/a | n/a | FOGGIA | stazione meteorologica | Satzione metereologica composta da: 1) Sensore pluvimetrico Mod. PI005; 2) Sensore abbinato di temperatura ed umidità relativa Mod. TUo21; 3) Sensore di velocità del vento Mod. Vd011; 4) Sensore di pressione atmosferica Mod. Pa011; 5) Sensore diradizione solare globale Mod. Rs031) | Digiteco
171 | n/a | n/a | BARI | stufa essiccatrice | Stufa | Binder
171 | n/a | n/a | BARI | stufa essiccatrice | Stufa | Heraus | T6120
171 | n/a | n/a | BARI | stufa essiccatrice | Stufa | Binder | FD115
171 | n/a | n/a | BARI | stufa essiccatrice | Stufa a secco | Vismara
171 | n/a | n/a | BRINDISI | stufa essiccatrice | Stufa | Binder | ED 53
171 | n/a | n/a | BRINDISI | stufa essiccatrice | Stufa | Binder
171 | n/a | n/a | BRINDISI | stufa essiccatrice | Stufa | pbi
171 | n/a | n/a | FOGGIA | stufa essiccatrice | Stufa | Binder | ED 53
171 | n/a | n/a | FOGGIA | stufa essiccatrice | Stufa a secco | F.lli Galli | 2100
171 | n/a | n/a | FOGGIA | stufa essiccatrice | Stufa termostatica | Falc
171 | n/a | n/a | FOGGIA | stufa essiccatrice | Stufa da vuoto | Bicasa | Vuotomatic 100
171 | n/a | n/a | LECCE | stufa essiccatrice | Stufa | Binder | ED 720
171 | n/a | n/a | LECCE | stufa essiccatrice | Stufa | Binder | ED 720
171 | n/a | n/a | LECCE | stufa essiccatrice | Stufa | Binder | ED 53
171 | n/a | n/a | LECCE | stufa essiccatrice | Stufa | Binder | ED 53
171 | n/a | n/a | TARANTO | stufa essiccatrice | Stufa | Binder | ED 720
171 | n/a | n/a | TARANTO | stufa essiccatrice | Stufa | Binder | ED 720
171 | n/a | n/a | TARANTO | stufa essiccatrice | Stufa | Binder | ED 53
171 | n/a | n/a | TARANTO | stufa essiccatrice | Stufa a secco | Intercontinental
173 | n/a | n/a | BARI | terminale GPS ricevitore-emettitore | GPS
173 | n/a | n/a | BARI | terminale GPS ricevitore-emettitore | GPS
173 | n/a | n/a | BRINDISI | terminale GPS ricevitore-emettitore | GPS
173 | n/a | n/a | BRINDISI | terminale GPS ricevitore-emettitore | GPS
173 | n/a | n/a | FOGGIA | terminale GPS ricevitore-emettitore | GPS | Garmin | 72 H
173 | n/a | n/a | FOGGIA | terminale GPS ricevitore-emettitore | GPS | Garmin | 72 H
173 | n/a | n/a | FOGGIA | terminale GPS ricevitore-emettitore | GPS | Garmin | Oregon 450
173 | n/a | n/a | LECCE | terminale GPS ricevitore-emettitore | GPS
173 | n/a | n/a | LECCE | terminale GPS ricevitore-emettitore | GPS
176 | n/a | n/a | BARI | titolatore chimico | Titolatore automatico | Crison | titrator
176 | n/a | n/a | TARANTO | titolatore chimico | Titolatore automatico | Crison | titrator
177 | n/a | n/a | BARI | transilluminatore | Transilluminatore
178 | n/a | n/a | BARI | turbidimetro | Torbidimetro digitale | Dr. Lange | Port.2100P
178 | n/a | n/a | TARANTO | turbidimetro | Torbidimetro VELP Scientifica | VELP Scientifica | 111/50
178 | n/a | n/a | FOGGIA | turbidimetro | TURBIDIMETRO-WTW TURB 550
202 | n/a | n/a | BRINDISI | termoigrometro | Termoigrometro | Hanna Instruments | HI8564
202 | n/a | n/a | BRINDISI | termoigrometro | Termoigrometro | Testo | 635
202 | n/a | n/a | BARI | termoigrometro | Termoigrometro | DELTA OHM | HD2301.0 HP472AC (sonda)
202 | n/a | n/a | BARI | termoigrometro | Termoigrometro | DELTA OHM | HD2301.0 HP472AC (sonda)
206 | n/a | n/a | BRINDISI | Sputter Coater | Sputter Coater | ASSING SPA
206 | n/a | n/a | TARANTO | Sputter Coater | Sputter Coater | ASSING SPA